## Спецификация 23.11.23
Спецификация №1
№ п/п | Наименование товара | Количество | Цена | Стоимость
1 | Cуппорт для установки DРX125 на DIN рейку (026208) "Legrand" | 3 | 7.5553 | 22.67
2 | Автомат дифференциального тока DX 3Р+N7, 50А, С, 30мА,Тип АС, 230/400В (08014) "Legrand " | 1 | 12063.0154 | 12,063.02
3 | Автомат дифференциального тока ВКЗ 22 2Р 20А 30мА | 2 | 1212.7475 | 2,425.50
4 | Автомат линейной защиты 10кА, 3Р, 100А, тип В (5SY43916) "Siemens" | 1 | 57916.5652 | 57,916.57
5 | Автомат линейной защиты 10кА, 3Р, 100А, тип С (5SP43917) "Siemens" | 2 | 76440.5718 | 152,881.14
6 | Автомат линейной защиты 10кА, 3Р, 10А, тип А (5SY43105) "Siemens" | 2 | 18538.9973 | 37,077.99
7 | Автомат линейной защиты 10кА, 3Р, 16А, тип С (5SY43167) "Siemens" | 1 | 24326.9062 | 24,326.91
8 | Автомат линейной защиты 15кА, 1Р, 10А, тип В (5SY71106) "Siemens" | 1 | 4605.1427 | 4,605.14
9 | Автомат линейной защиты 15кА, 3Р, 10А, тип В (5SY73106) "Siemens" | 1 | 18538.9973 | 18,539.00
10 | Автомат линейной защиты 15кА, 3Р, 10А, тип С (5SY73107) "Siemens" | 5 | 24326.9062 | 121,634.53
11 | Автомат линейной защиты 15кА, 3Р, 16А, тип В (5SY73166) "Siemens" | 4 | 18538.9973 | 74,155.99
12 | Автомат линейной защиты 15кА, 3Р, 16А, тип С (5SY73167) "Siemens" | 5 | 24326.9062 | 121,634.53
13 | Автомат линейной защиты 15кА, 3Р, 20А, тип С (5SY73207) "Siemens" | 2 | 24326.9062 | 48,653.81
14 | Автомат линейной защиты 20кА, 3Р, 10А, тип С (5SY43107) "Siemens" | 48 | 31957.1719 | 1,533,944.25
15 | Автомат линейной защиты 6кА, 3Р, 16А, тип В (5SY63166) "Siemens" | 1 | 12877.0104 | 12,877.01
16 | Адаптер BEA16/116 для подключения контакторов A9..A16 на автоматы МS116 (1SBN081406R1000) "ABB" | 5 | 888.9484 | 4,444.74
17 | Адаптер BEA26/325 для подключения контакторов A26 на автоматы МS225/325 (1SBN082406R1002) "ABB" | 15 | 1289.2001 | 19,338.00
18 | Адаптер BEA40/450 для подключения контакторов A30..A40 на автоматы МS450 (1SBN083206R1000) "ABB" | 4 | 1070.3359 | 4,281.34
19 | Адаптер BEA7/132 для подкл. контакторов B6..B7 на автоматы МS116, MS132 (1SBN080906R1002) "ABB" | 19 | 700.0656 | 13,301.25
20 | Адаптер BEA75/495 для подключения контакторов A50..A75 на автоматы МS495 (1SBN084106R1000) "ABB" | 1 | 1878.3346 | 1,878.33
21 | Адаптер для вторичных цепей втычного/выкатного выключателя ADP 10pin MOE AUE T4-T5-T6 P/W при использовании моторного привода 1SDA054924R1 ABB | 10 | 1729.9267 | 17,299.27
22 | Аксессуар для 3WL MODBUS GATEWAY WITH COM 16 мод., (3WL9111) "Siemens" | 1 | 26684.9431 | 26,684.94
23 | Амперметр ЭА80А 2000/5А | 3 | 861.9652 | 2,585.90
24 | Амперметр ЭА80А 400/5А | 4 | 861.9652 | 3,447.86
25 | Амперметр ЭА80А 600/5А | 3 | 861.9652 | 2,585.90
26 | Амперметр ЭП80А 200/5А | 15 | 974.3954 | 14,615.93
27 | Амперметр ЭП80А 300/5А | 4 | 974.3954 | 3,897.58
28 | База TELEFAST на 16 дискретных входов (~230В 50/60 ГЦ), с гальванической развязкой "Schneider Electric" ABE7S16E2M0 | 3 | 40151.0879 | 120,453.26
29 | База TELEFAST на 16 дискретных релейных выходов (1Н.О./5А) (ABE7R16S210) "Schneider" | 1 | 25944.4026 | 25,944.40
30 | База TELEFAST на 16 каналов вх/вых, индикация состояния канала (ABE7H16C11) "Schneider" | 2 | 10928.2195 | 21,856.44
31 | База TELEFAST на 8 дискретных релейных выходов (1Н.О./5А) (ABE7R08S210) 054526 "Schneider" | 1 | 22202.7241 | 22,202.72
32 | База для модулей В/В, SIZE 1 (STBXBA1000) "Schneider" | 53 | 3683.2147 | 195,210.38
33 | База для модулей В/В, SIZE 3 (STBXBA3000) "Schneider" | 112 | 6589.9112 | 738,070.06
34 | Блок аварийного включения резерва БАВР | 2 | 59962.7956 | 119,925.59
35 | Блок базовый для PDM, типоразмер 2 (18,4мм), (STBXBA2200) "Schneider" | 20 | 6297.5926 | 125,951.85
36 | Блок дифференциального тока DDA204 A-40/0,3 (2CSB204101R3400) "ABB" | 3 | 47677.9178 | 143,033.75
37 | Блок дифференциальной защиты VIGI C60 2П 25А 30мА (26581) "Schneider" | 1 | 6895.7215 | 6,895.72
38 | Блок дифференциальной защиты VIGI C60 3П 63А 30мА (26620) "Schneider" | 6 | 13521.6104 | 81,129.66
39 | Блок дифференциальной защиты VIGI C60 4П 63А 30мА (26643) "Schneider" | 14 | 13791.443 | 193,080.20
40 | Блок зажимов БЗН24-4П25-В/ВУ3-5 340590533.01 | 6 | 899.4419 | 5,396.65
41 | Блок коммутационный 3P BD250NE305 250A (14414) "OEZ" | 4 | 23250.574 | 93,002.30
42 | Блок коммутационный BH 630 NE305 (14412) "OEZ" | 29 | 36656.756 | 1,063,045.92
43 | Блок коммутационный BL1000SE320 (19382) "OEZ" | 2 | 109703.4336 | 219,406.87
44 | Блок контактный с электр.выдержк.врем.на притягив S00, АС220-240V t=0,5-10с (3RT19162ED21) "Siemens" | 1 | 7240.5076 | 7,240.51
45 | Блок контактный СА4-22E допол.(2НО+2Н3) для АF09..АF38 (1SBN010140R1022) "ABB" | 38 | 4485.2171 | 170,438.25
46 | Блок контактный СА5-01 1Н3, фронтальный, для А9..А110 (1SBN010010R1001) "ABB" | 665 | 851.4717 | 566,228.68
47 | Блок контактный СА5-10 1НО, фронтальный, для А9..А110 (1SBN010010R1010) "ABB" | 765 | 851.4717 | 651,375.85
48 | Блок контактный САL18-11 1НO+1H3, боковой, для А(F)95..АF1650 (1SFN010720R1011) "ABB" | 33 | 2083.7071 | 68,762.34
49 | Блок контактный САL18-11B 1НO+1H3, боковой, для А(F)95..АF1650 (1SFN010720R3311) "ABB" | 2 | 1941.2955 | 3,882.59
50 | Блок контактный САL5-11 1НO+1H3, боковой, для А9..А75 (1SBN010020R1011) "ABB" | 263 | 2266.5937 | 596,114.14
51 | Блок контактный, дополнительный 1Н.О. для GS1 32A (GS1AM110) "Schneider" | 7 | 3279.9649 | 22,959.75
52 | Блок контактный, навесной S00, фронтальный, 2HOK/2HЗК (3RH19111FA22) "Siemens" | 1 | 622.114 | 622.11
53 | Блок контактов T7-T7M-X1 (1SDA062165R1) "АВВ" | 13 | 5501.5865 | 71,520.62
54 | Блок питания 16 входов, =100-120В, SINK (BMXDAI1604) "Schneider" | 118 | 32379.9096 | 3,820,829.33
55 | Блок разделения и размножения сигналов PR/TEL-220-03A | 8 | 1049.3489 | 8,394.79
56 | Блок реверсивный 32A 24VDC с клеммником (LU2B32BL) "Schneider" | 5 | 144381.4173 | 721,907.09
57 | Блок реверсивный 12A 110-240V с клеммником (LU2B12FU) "Schneider" | 33 | 29324.8052 | 967,718.57
58 | Блок реверсивный 12A 24V AC с клеммником (LU2B12B) "Schneider" | 1 | 138936.7955 | 138,936.80
59 | Блок реле времени с пневматическим замедлением TP40DA (1SBN020300R1000) «АВВ» | 72 | 6224.1382 | 448,137.95
60 | Блок реле времени с пневматическим замедлением TP40IA (1SBN020301R1000) «АВВ» | 87 | 7934.5769 | 690,308.19
61 | Блок ручного привода RP-BD-CK10 (13651) "OEZ" | 1 | 2638.363 | 2,638.36
62 | Блок силовой 12А с клеммником, доп. конт. (LUB12) "Schneider" | 91 | 15740.2338 | 1,432,361.28
63 | Блок силовой 32А с клеммником, доп. конт. (LUB32) "Schneider" | 127 | 27882.6999 | 3,541,102.89
64 | Блок соединительный для вспомогательных цепей (04228) "Schneider" | 3 | 2987.6463 | 8,962.94
65 | Блок управления стандартный 8-32A 110-240V CL10 3P (LUCA32FU) 036405 "Schneider" | 151 | 51575.4995 | 7,787,900.43
66 | Блокиратор розетки Mosaic 2К+З MSC N (050299) "Legrand" | 20 | 380.7638 | 7,615.28
67 | Блокировка в положении (ОТКЛ.) c навесными замками (48539) "Schneider" | 2 | 10634.4018 | 21,268.80
68 | Блокировка взаимная механическая MIF T1-T2-T3 фронт. на 2 выключателя (1SDA051396R1) "ABB" | 18 | 30727.9346 | 553,102.82
69 | Блокировка взаимная механическая MIR-P тип A (T4-T4) (1SDA054948R1) "ABB" | 49 | 5687.4712 | 278,686.09
70 | Блокировка для контакторов 3Р D115..150, 4Р D115004 (LA9D11502) "Schneider" | 57 | 13221.7964 | 753,642.40
71 | Блокировка для контакторов D40...65 (LA9D4002) "Schneider" | 56 | 5276.726 | 295,496.66
72 | Блокировка для контакторов D65004, D80004 (LA9D8002) "Schneider" | 60 | 50593.6088 | 3,035,616.53
73 | Блокировка для контакторов F225(4),F185(4) горизонтальной установки (LA9FG970) "Schneider" | 27 | 4080.4682 | 110,172.64
74 | Блокировка для контакторов F265(4),F330(4),F400(4),F500(4) гориз-ной установки (LA9FJ970) "Schneder" | 32 | 3771.6598 | 120,693.11
75 | Блокировка реверсивная VM300/460H гориз.для контакт. A(F)210-A(F)460 (1SFN035100R1000) "ABB" | 9 | 6036.7544 | 54,330.79
76 | Блокировка реверсивная VM300Hгориз.для контакт.A(F)95-A(F)185-A(F)210-A(F)300(1SFN034700R1000) "ABB" | 3 | 2846.7337 | 8,540.20
77 | Блокировка рычага управления (съемная) NS100/630 (29370) "Schneider" | 1 | 3687.7119 | 3,687.71
78 | Блокировка электромеханическая VEM4 для контакторов AF09..AF38 (1SBN030111R1000) "ABB" | 46 | 3650.2352 | 167,910.82
79 | Блок-контакт PS-ETIMAT10 NC | 2 | 1083.8275 | 2,167.66
80 | Блок-контакт PS-ETIMAT10 NO | 3 | 1076.3322 | 3,229.00
81 | Ввод кабельный для шкафа TELEFAST (ABE7ACC80) "Schneider" 071592 | 1 | 6576.4196 | 6,576.42
82 | Вводная плата с силов. и коннекторами д/стационар-х аппаратов NS250 P УП 3П (04425) "Schneider" | 34 | 29402.7568 | 999,693.73
83 | Вводная плата с силов. и коннекторами д/стационар-х аппаратов NS250 P УП 4П (04426) "Schneider" | 22 | 50912.9107 | 1,120,084.03
84 | Вводная плата с силов. и коннекторами д/стационар-х аппаратов NS630 3П (04459) "Schneider" | 9 | 18888.2806 | 169,994.53
85 | Взаимоблокировка 9-105А (029716) "Legrand" | 7 | 598.1289 | 4,186.90
86 | Вилка B32505 для электроплиты 2P+E белая P4293 | 45 | 230.8568 | 10,388.55
87 | Вилка DI-9M 9 pin на шлейф, разъем | 100 | 86.9461 | 8,694.61
88 | Воздухоосушитель 0,5 кг, R1/2'', модель 611С (DIN 42567) | 8 | 3747.6747 | 29,981.40
89 | Воздухосушитель VE05 0.5kg | 19 | 3747.6747 | 71,205.82
90 | Вспомогательные контакты 1Н.О.+1Н.З. ЕН 04-11 (GHE3401321R0002) "ABB" | 66 | 1463.0922 | 96,564.09
91 | Вставка калибровочная 400А, 3п, SMR2 FG/FGRL3LL0400-7 Record Plusb 436721 | 1 | 3717.6933 | 3,717.69
92 | Выводы для стационарного выключателя FC CuAl 1x2,5...95mm2 (3шт.)(1SDA067163R1) "ABB" | 2 | 2728.3072 | 5,456.61
93 | Выкатная кассета типор-р FG для 3-х пол. выкл. (FGWB3) Record Plus 432550 "GE" | 2 | 35977.6773 | 71,955.35
94 | Выключатели автоматический DРX 16-1600А доп.конт. 3А-240В (026160) "Legrand" | 3 | 2265.0946 | 6,795.28
95 | Выключатели- Э-16В 1600А 841570221 КОНТАКТОР | 2 | 296815.8381 | 593,631.68
96 | Выключатель VIVA 1-пол., 2модуля белый (45021) "DKC" | 131 | 1236.7327 | 162,011.98
97 | Выключатель Е201/63g 63А 1Н.О. рычаг серый (2CDE281001R1063) "ABB" | 1 | 1236.7327 | 1,236.73
98 | Выключатель Е203/40g 40А 3Н.О. рычаг серый (2CDE283001R1040) "ABB" | 17 | 4945.4316 | 84,072.34
99 | Выключатель Е203/63g 63А 3Н.О. рычаг серый (2CDE283001R1063) "ABB" | 9 | 4534.6864 | 40,812.18
100 | Выключатель 100А, AC400V, 3Р, 70мм, на DIN-рейку (5TE8713) "Siemens" | 2 | 21136.8854 | 42,273.77
101 | Выключатель 20А, AC400V, 4НОК, 3Р+N, с доп.конт., 70мм,на DIN-рейку (5TE8118) "Siemens" | 1 | 28798.6316 | 28,798.63
102 | Выключатель 32А,AC400V,3-пол.+N с доп. контактами 1НОК/1НЭК, 4НОК,70мм,на DIN-рейку 5TE8218 "Siemens" | 1 | 5985.7861 | 5,985.79
103 | Выключатель 63А, AC400V, 3Р, 70мм, на DIN-рейку (5TE8513) "Siemens" | 1 | 8529.7077 | 8,529.71
104 | Выключатель GCR AVR MTO в сборе VR NSX100F3PMD02.2 "Schneider" | 15 | 43473.0268 | 652,095.40
105 | Выключатель GCR AVR MTO в сборе VR NSX400F3PMD02.3 "Schneider" | 4 | 43473.0268 | 173,892.11
106 | Выключатель GCR AVR MTO в сборе VR NSX630F3PMD02.3 "Schneider" | 4 | 43473.0268 | 173,892.11
107 | Выключатель автоматический 18 KA/380 B 3П/3Т 15А (EZC100N3015) "Schneider" | 1 | 10613.4148 | 10,613.41
108 | Выключатель автоматический 18 KA/380 B 3П/3Т 20А (EZC100N3020) "Schneider" | 5 | 10052.7627 | 50,263.81
109 | Выключатель автоматический 18 KA/380 B 3П/3Т 25А (EZC100N3025) "Schneider" | 3 | 10268.6287 | 30,805.89
110 | Выключатель автоматический 18 KA/380 B 3П/3Т 30А (EZC100N3030) "Schneider" | 2 | 10268.6287 | 20,537.26
111 | Выключатель автоматический 18 KA/380 B 3П/3Т 50А (EZC100N3050) "Schneider" | 2 | 10613.4148 | 21,226.83
112 | Выключатель автоматический 18 KA/380 B 3П/3Т 60А (EZC100N3060) "Schneider" | 1 | 11469.3837 | 11,469.38
113 | Выключатель автоматический 18 KA/380 B 3П/3Т 80А (EZC100N3080) "Schneider" | 4 | 17629.0619 | 70,516.25
114 | Выключатель автоматический 20А, AC230V, 1НОК, 1Р, 70мм, на DIN-рейку (5TE8111) "Siemens" | 1 | 1731.4257 | 1,731.43
115 | Выключатель автоматический 25А 50кА LTMD(рег) 3п3р DIN+тумб.удл (FDN36TD025ED) 430102 "GE" | 2 | 26705.9301 | 53,411.86
116 | Выключатель автоматический 32А, AC230V, 1Р, 70мм,на DIN-рейку (5TE8311) "Siemens" | 1 | 5231.7539 | 5,231.75
117 | Выключатель автоматический 3-фазный, C 16A, 674653 (G63C16) "General Electric" | 3 | 1696.9471 | 5,090.84
118 | Выключатель автоматический 400А 50кА SMR2 3п (тумб.удл+загл.) (FGN36KA400LLF) 436156 "GE" | 2 | 45205.9516 | 90,411.90
119 | Выключатель автоматический 40А 50кА LTMD(рег) 3п3р DIN+тумб.удл (FDN36TD040ED) 430104 "GE" | 1 | 26705.9301 | 26,705.93
120 | Выключатель автоматический 630А 50кА SMR2 3п (тумб.удл+загл.) (FGN36KA630LLF) 436158 "GE" | 1 | 170729.0697 | 170,729.07
121 | Выключатель автоматический 63А 50кА LTMD(рег) 3п3р DIN+тумб.удл (FDN36TD063ED) 430106 "GE" | 3 | 9066.3747 | 27,199.12
122 | Выключатель автоматический ARION 3WL1116-2CB34-4GA2-Z C11 "OEZ" | 1 | 2248604.8341 | 2,248,604.83
123 | Выключатель автоматический ARION 3WL1220-3CB34-4GA2-Z C11 "OEZ" | 1 | 2248604.8341 | 2,248,604.83
124 | Выключатель автоматический ARION 3WL1112-2CB36-4GA2-Z C11 "OEZ" | 1 | 2248604.8341 | 2,248,604.83
125 | Выключатель автоматический BC160NT305-125-D (20206) "OEZ" | 5 | 18559.9843 | 92,799.92
126 | Выключатель автоматический BC160NT305-80-D (20222) "OEZ" | 9 | 9953.8241 | 89,584.42
127 | Выключатель автоматический CОМРАСТ NS160N TM160D ЗПЗТ (30630) "Schneider" | 1 | 8244.8844 | 8,244.88
128 | Выключатель автоматический CОМРАСТ NS250N TM160D ЗПЗТ (31632) "Schneider" | 1 | 16279.899 | 16,279.90
129 | Выключатель автоматический DX 1П С16А 10кА (006376) "Legrand" | 10 | 517.1791 | 5,171.79
130 | Выключатель автоматический DX 1П С16А 6кА (003386) "Legrand" | 10 | 517.1791 | 5,171.79
131 | Выключатель автоматический DX 1П С63А 6кА (003392) "Legrand" | 1 | 674.5815 | 674.58
132 | Выключатель автоматический DX 2П С100А 16кА (006476) "Legrand" | 3 | 9928.3399 | 29,785.02
133 | Выключатель автоматический DX 3П B10А 25кА (006778) "Legrand" | 1 | 6912.2113 | 6,912.21
134 | Выключатель автоматический DX 3П B50А 12.5кА (006785) "Legrand" | 1 | 9800.9189 | 9,800.92
135 | Выключатель автоматический DX 3П B6А 25кА (006776) "Legrand" | 2 | 7633.2639 | 15,266.53
136 | Выключатель автоматический DX 3П D1А 15кА (006645) "Legrand" | 2 | 5180.7855 | 10,361.57
137 | Выключатель автоматический DX 3П D2А 6кА (006646) "Legrand" | 1 | 2531.929 | 2,531.93
138 | Выключатель автоматический DX 3П С16А 10кА (006488) "Legrand" | 15 | 1875.3364 | 28,130.05
139 | Выключатель автоматический DX 3П С16А 6кА (003451) "Legrand" | 9 | 1509.5634 | 13,586.07
140 | Выключатель автоматический DX 3П С32А 10кА (006491) "Legrand" | 18 | 2352.0407 | 42,336.73
141 | Выключатель автоматический DX 3П С32А 6кА (003454) "Legrand" | 1 | 1810.8764 | 1,810.88
142 | Выключатель автоматический DX 4П С20А 10кА (006564) "Legrand" | 1 | 3010.1323 | 3,010.13
143 | Выключатель автоматический DРX 3П 160А 25кА (025205) "Legrand" | 2 | 21424.7069 | 42,849.41
144 | Выключатель автоматический DРX 3П 250А 25кА (025206) "Legrand" | 2 | 21166.8668 | 42,333.73
145 | Выключатель автоматический DРX 3П 25А 25кА (025037) "Legrand" | 1 | 8526.7095 | 8,526.71
146 | Выключатель автоматический DРX 3П 40А 25кА (025038) "Legrand" | 5 | 8744.0747 | 43,720.37
147 | Выключатель автоматический DРX 3П 63А 25кА (025039) "Legrand" | 4 | 8799.5403 | 35,198.16
148 | Выключатель автоматический DРX 3П+Н/2 100А 36кА (025056) "Legrand" | 1 | 58913.4467 | 58,913.45
149 | Выключатель автоматический DРX-E 3П 16А 16кА (025016) "Legrand" | 6 | 6535.9447 | 39,215.67
150 | Выключатель автоматический DРX-E 3П 63А 16кА (025019) "Legrand" | 2 | 7996.0388 | 15,992.08
151 | Выключатель автоматический LSE 25B/3 (12417) "OEZ" | 35 | 2998.1398 | 104,934.89
152 | Выключатель автоматический LSN 25B/3 (1636) "OEZ" | 1 | 3897.5817 | 3,897.58
153 | Выключатель автоматический MS450-45 50 кА с регулируемой тепловой защитой (1SAM450000R1006) "ABB" | 3 | 17856.9205 | 53,570.76
154 | Выключатель автоматический MS495-90 50кА с регулируемой тепловой защитой (1SAM550000R1009) "ABB" | 1 | 60360.0491 | 60,360.05
155 | Выключатель автоматический SH203L C 3P 40A (2CDS243001R0404) "ABB" | 3 | 2653.3537 | 7,960.06
156 | Выключатель автоматический T1В 160 TMD20-500 3p F FC Cu(1x70mm2) (1SDA063515R1) "ABB" | 5 | 20237.4435 | 101,187.22
157 | Выключатель автоматический T1В 160 TMD25-630 3p F FC Cu(1x70mm2) (1SDA050872R1) "ABB" | 11 | 26083.8161 | 286,921.98
158 | Выключатель автоматический T1В 160 TMD40-500 3p F FC Cu(1x70mm2) (1SDA063518R1) "ABB" | 1 | 23385.4903 | 23,385.49
159 | Выключатель автоматический T1В 160 TMD63-630 3p F FC Cu(1x70mm2) (1SDA050876R1) "ABB" | 1 | 31180.6537 | 31,180.65
160 | Выключатель автоматический T2N 160 TMD80-800 3p F (1SDA050957R1) "ABB" | 1 | 36577.3053 | 36,577.31
161 | Выключатель автоматический T3N 250 TMD125-1250 3p F (1SDA051244R1) "ABB" | 1 | 53846.5904 | 53,846.59
162 | Выключатель автоматический T3N 250 TMD160-1600 3p F (1SDA051245R1) "ABB" | 2 | 65959.0751 | 131,918.15
163 | Выключатель автоматический T3N 250 TMD200-2000 3p F (1SDA051246R1) "ABB" | 2 | 70756.0988 | 141,512.20
164 | Выключатель автоматический T3N 250 TMD63-630 3p F (1SDA051241R1) "ABB" | 4 | 46021.4456 | 184,085.78
165 | Выключатель автоматический T4N 250 PR221DS-LS/I In=100 3p F (1SDA053997R1) "ABB" | 24 | 103136.0084 | 2,475,264.20
166 | Выключатель автоматический T4N 250 PR221DS-LS/I In=160 3p F (1SDA053998R1) "ABB" | 18 | 170324.3208 | 3,065,837.78
167 | Выключатель автоматический T4N 250 TMD 50-500 3p F (1SDA054173R1) "ABB" | 3 | 127420.9406 | 382,262.82
168 | Выключатель автоматический T5N 400 PR221DS-I In=400 3p F (1SDA054319R1) "ABB" | 1 | 106883.6831 | 106,883.68
169 | Выключатель автоматический T5N 400 PR221DS-LS/I In=400 4p F (1SDA054325R1) "ABB" | 3 | 189632.341 | 568,897.02
170 | Выключатель автоматический АЕ 2044М-100 12,5А | 1 | 329.7954 | 329.80
171 | Выключатель автоматический АЕ 2044М-100 16А | 1 | 329.7954 | 329.80
172 | Выключатель автоматический АЕ 2046 10Б 16А | 7 | 1873.8374 | 13,116.86
173 | Выключатель автоматический АЕ 2046 10Б 20А | 11 | 1873.8374 | 20,612.21
174 | Выключатель автоматический АЕ 2046 10Б 25А | 4 | 2068.7164 | 8,274.87
175 | Выключатель автоматический АЕ 2046 10Б 50А | 1 | 2338.549 | 2,338.55
176 | Выключатель автоматический АЕ 2046(М)-100 10А | 11 | 3645.738 | 40,103.12
177 | Выключатель автоматический АЕ 2046(М)-100 31,5А | 8 | 4197.3957 | 33,579.17
178 | Выключатель автоматический АЕ 2046М-10Р 63А | 2 | 6446.0005 | 12,892.00
179 | Выключатель автоматический АЕ 2046М-40Р 10А | 2 | 2248.6048 | 4,497.21
180 | Выключатель автоматический АЕ 2056М2-100 63А | 2 | 3867.6003 | 7,735.20
181 | Выключатель автоматический АЕ 2063-100 100А | 1 | 3717.6933 | 3,717.69
182 | Выключатель автоматический АЕ 2063-100 200А | 2 | 5516.5772 | 11,033.15
183 | Выключатель автоматический АЕ 2066-100 63А | 1 | 3777.6561 | 3,777.66
184 | Выключатель автоматический АЕ 2066М1-100 125А | 1 | 7795.1634 | 7,795.16
185 | Выключатель автоматический АП50Б-3МТ-10КР 25А, 500В, АС "КЭАЗ" | 8 | 2248.6048 | 17,988.84
186 | Выключатель автоматический ВА 25-29 1Р 16А 10кА х-ка С, ETIMAT10 | 11 | 449.721 | 4,946.93
187 | Выключатель автоматический ВА 25-29 1Р 20А 10кА х-ка С, ETIMAT10 | 4 | 505.1866 | 2,020.75
188 | Выключатель автоматический ВА 25-29 2P 16А 10кА х-ка С, ETIMAT10 | 10 | 449.721 | 4,497.21
189 | Выключатель автоматический ВА 25-29 2P 25А 10кА х-ка С, ETIMAT10 | 1 | 449.721 | 449.72
190 | Выключатель автоматический ВА 25-29 3P 10А 10кА х-ка С, ETIMAT10 | 2 | 2698.3258 | 5,396.65
191 | Выключатель автоматический ВА 25-29 3P 16А 10кА х-ка С, ETIMAT10 | 4 | 2698.3258 | 10,793.30
192 | Выключатель автоматический ВА 25-29 3P 20А 10кА х-ка С, ETIMAT10 | 4 | 2698.3258 | 10,793.30
193 | Выключатель автоматический ВА 25-29 3P 25А 10кА х-ка С, ETIMAT10 | 3 | 2698.3258 | 8,094.98
194 | Выключатель автоматический ВА 25-29 3P 25А+N 10кА х-ка С, ETIMAT10 | 2 | 2698.3258 | 5,396.65
195 | Выключатель автоматический ВА 25-29 3P 40А+N 10кА х-ка C, ETIMAT10 | 4 | 944.414 | 3,777.66
196 | Выключатель автоматический ВА 25-29 3P 40А+N 10кА х-ка D, ETIMAT10 | 2 | 944.414 | 1,888.83
197 | Выключатель автоматический ВА 25-29 3P 63А+N 10кА х-ка D, ETIMAT10 | 2 | 1439.1071 | 2,878.21
198 | Выключатель автоматический ВА 61F-29-1L 20А | 1 | 846.9745 | 846.97
199 | Выключатель автоматический ВА 61F-29-3B 50А | 1 | 846.9745 | 846.97
200 | Выключатель автоматический ВА 61F-29-3C 16А | 1 | 846.9745 | 846.97
201 | Выключатель автоматический ВА 61F-29-3C 31,5А | 1 | 846.9745 | 846.97
202 | Выключатель автоматический ВА 61F-29-3D 20А | 1 | 846.9745 | 846.97
203 | Выключатель автоматический ВА 61F-29-3L 10А | 4 | 846.9745 | 3,387.90
204 | Выключатель автоматический ВА 61F-29-3L 63А | 1 | 846.9745 | 846.97
205 | Выключатель автоматический ВА 61F-29М-3B 16А | 3 | 846.9745 | 2,540.92
206 | Выключатель автоматический ВА 61F-29М-3В 20А | 1 | 846.9745 | 846.97
207 | Выключатель автоматический ВА 6731М 32А 15кА | 1 | 3148.0468 | 3,148.05
208 | Выключатель автоматический ВА 6731М 50А 15кА | 10 | 3720.6915 | 37,206.91
209 | Выключатель автоматический ВА 6731М 80А 15кА | 2 | 7161.0569 | 14,322.11
210 | Выключатель автоматический ВА 6733М 80А 25кА | 17 | 7825.1448 | 133,027.46
211 | Выключатель автоматический ВА 6735М 200А 25кА | 12 | 15290.5129 | 183,486.15
212 | Выключатель автоматический ВА 6739 630А 35кА | 1 | 99388.3337 | 99,388.33
213 | Выключатель автоматический ВА-99 125/125А 3Р 35кА (MCCB99-125-125) "EKF" | 1 | 4536.1855 | 4,536.19
214 | Выключатель автоматический ВА-99 125/125А 3Р 35кА (MCCB99-125-125) "EKF" | 4 | 4536.1855 | 18,144.74
215 | Выключатель автоматический ВА-99 125/63А 3Р 35кА (MCCB99-125-63) "EKF" | 2 | 3912.5724 | 7,825.14
216 | Выключатель автоматический ВА-99 125/63А 3Р 35кА (MCCB99-125-63) "EKF" | 5 | 3912.5724 | 19,562.86
217 | Выключатель автоматический ВА-99 125/80А 3Р 35кА (MCCB99-125-80) "EKF" | 11 | 4317.3213 | 47,490.53
218 | Выключатель автоматический ВАК2-В10-200-Е-УХЛ3 30мА | 8 | 1394.135 | 11,153.08
219 | Выключатель автоматический ВАК2-В20-200-Е-УХЛ3 30мА | 2 | 1394.135 | 2,788.27
220 | Выключатель автоматический ВАК2-В25-200-Е-УХЛ3 30мА | 1 | 1394.135 | 1,394.13
221 | Выключатель автоматический ВАК2-В6-200-Е-УХЛ3 30мА | 4 | 1394.135 | 5,576.54
222 | Выключатель автоматический ВАК2-С10-200-Е-УХЛ3 30мА | 2 | 1394.135 | 2,788.27
223 | Выключатель автоматический ВАК2-С16-200-Е-УХЛ3 30мА | 1 | 1394.135 | 1,394.13
224 | Выключатель автоматический ВАК2-С20-200-Е-УХЛ3 30мА | 3 | 1394.135 | 4,182.40
225 | Выключатель автоматический ВМ63 1П D 16А 6кА | 9 | 584.6373 | 5,261.74
226 | Выключатель автоматический ВМ63 1П D 40А 6кА | 12 | 794.507 | 9,534.08
227 | Выключатель автоматический ВМ63 1П D 50А 6кА | 12 | 794.507 | 9,534.08
228 | Выключатель автоматический ВМ63-1XL 40А | 2 | 1259.2187 | 2,518.44
229 | Выключатель автоматический ВМ63-2XD 16А | 1 | 1334.1722 | 1,334.17
230 | Выключатель автоматический ВМ63-3XD 16А | 42 | 1334.1722 | 56,035.23
231 | Выключатель автоматический ВМ63-3XD 32А | 3 | 1424.1164 | 4,272.35
232 | Выключатель автоматический ВМ63-3XD 40А | 4 | 2998.1398 | 11,992.56
233 | Выключатель автоматический ВМ63-3XD 50А | 8 | 3148.0468 | 25,184.37
234 | Выключатель автоматический ВМ63-3XL 16А | 1 | 1798.8839 | 1,798.88
235 | Выключатель автоматический ВМ63-3XL 40А | 2 | 2998.1398 | 5,996.28
236 | Выключатель автоматический ВМ63-3XВ 16А | 2 | 1334.1722 | 2,668.34
237 | Выключатель автоматический ВМ63-3XВ 25А | 4 | 1424.1164 | 5,696.47
238 | Выключатель автоматический ВМ63-3XС 50А | 3 | 3148.0468 | 9,444.14
239 | Выключатель автоматический для защ. линий VL250 (3VL37251DC360AD1) "Siemens" | 1 | 372818.6815 | 372,818.68
240 | Выключатель автоматический для защ. линий VL250 (3VL37251SE330AA0) "Siemens" | 2 | 632607.4933 | 1,265,214.99
241 | Выключатель автоматический для защ. линий VL400 (3VL47311DC360AD1) "Siemens" | 2 | 707560.9878 | 1,415,121.98
242 | Выключатель автоматический для защ.линий VL160 3P (3VL27121DC330AA0) "Siemens" | 1 | 479702.3646 | 479,702.36
243 | Выключатель автоматический для защиты двигателя 1-1,6А,ТМ-расцеп.13ln,100кА(GPS1BHAF)101239 "GE" | 5 | 14990.6989 | 74,953.49
244 | Выключатель автоматический для защиты двигателя 11-16А,ТМ-расцеп.13ln,50кА(GPS1BHAM)101245 "GE" | 3 | 11243.0242 | 33,729.07
245 | Выключатель автоматический для защиты двигателя 2,5-4А,ТМ-расцеп.13ln,100кА(GPS1BHAH)101241 "GE" | 2 | 11243.0242 | 22,486.05
246 | Выключатель автоматический для защиты двигателя MS116-0.63 50kA 0.40...0,63 (1SAM250000R1004) "ABB" | 15 | 4167.4143 | 62,511.21
247 | Выключатель автоматический для защиты двигателя MS116-10 50kA 6,30...10,0 (1SAM250000R1010) "ABB" | 7 | 5516.5772 | 38,616.04
248 | Выключатель автоматический для защиты двигателя MS132-16 50kA 10.0...16,0 (1SAM350000R1011) "ABB" | 28 | 9863.8799 | 276,188.64
249 | Выключатель автоматический для защиты двигателя MS132-25 50kA 20,0...25,0 (1SAM350000R1014) "ABB" | 2 | 12067.5126 | 24,135.03
250 | Выключатель автоматический для сетей постоянного тока 2Р 40А (EP102UCC40) 673330 "GE" | 1 | 26083.8161 | 26,083.82
251 | Выключатель автоматический селективный с термомагн. расцеп. LTMD 100A 50 kA(FDN36TD100GD)430633"GE" | 1 | 28782.1419 | 28,782.14
252 | Выключатель автоматический селективный с термомагн.расцеп. LTMD 125A 50 kA (FDN36TD125GD) 430636"GE" | 1 | 28782.1419 | 28,782.14
253 | Выключатель автоматический селективный с электронным расцепителем SMR1 125A 50 kA FEN36SA125JGF 431724 GE | 1 | 28782.1419 | 28,782.14
254 | Выключатель дифференциального тока F202AC-25/0,03 (2CSF202001R1250) "ABB" | 1 | 4856.9864 | 4,856.99
255 | Выключатель дифференциального тока F204AC-100/0,3 (2CSF204001R3900) "ABB" | 1 | 70456.2848 | 70,456.28
256 | Выключатель дифференциального тока F204AC-125/0,3 (2CSF204001R3950) "ABB" | 1 | 79450.7041 | 79,450.70
257 | Выключатель дифференциального тока F204AC-25/0,3 (2CSF204001R3250) "ABB" | 3 | 14241.1639 | 42,723.49
258 | Выключатель дифференциального тока F204AC-40/0,03 (2CSF204001R1400) "ABB" | 1 | 14690.8849 | 14,690.88
259 | Выключатель дифференциальной нагрузки ID K 4П 25А 30mА тип АС (A9R50425) "Schneider" | 1 | 15200.5687 | 15,200.57
260 | Выключатель нагрузки DРX-IS250 3П 100А прям. (026601) "Legrand" | 8 | 49469.3064 | 395,754.45
261 | Выключатель нагрузки ВН-32 1п 20А (SQ0211-0002) "TDM" | 72 | 209.8698 | 15,110.62
262 | Выключатель нагрузки ВНК35-250А | 12 | 14391.0709 | 172,692.85
263 | Выключатель разъединитель LTL000-3/9/60AU/F57/5 габ.000 100А (T6407801) "Jean muller" | 6 | 2998.1398 | 17,988.84
264 | Выключатель-разъединитель 3Р 63А на DIN-рейку А4849 (004350) "Legrand" | 2 | 1574.0234 | 3,148.05
265 | Датчик тока SGR (33579) "Schneider" | 15 | 299813.9779 | 4,497,209.67
266 | Датчик тока ТСЕ 400/1600А (33576) "Schneider" | 4 | 119925.5912 | 479,702.36
267 | Датчик тока ТСЕ 400/1600А (33576) "Schneider" | 3 | 119925.5912 | 359,776.77
268 | Датчик тока ТСЕ 400/2000А (34035) "Schneider" | 30 | 194879.0856 | 5,846,372.57
269 | Датчик тока ТСЕ 400/2000А (34035) "Schneider" | 15 | 194879.0856 | 2,923,186.28
270 | Дверь Nedbox непрозрачная, белая, 24м (601207) "Legrand" | 1 | 8394.7914 | 8,394.79
271 | Дверь Nedbox непрозрачная, белая, 48м. (601209) "Legrand" | 1 | 20237.4435 | 20,237.44
272 | Дверь глухая 1000х600мм ВхШ (EH1061K) "АВВ" | 3 | 24734.6532 | 74,203.96
273 | Дверь глухая 300х600 мм ВхШ (ЕН3061К) "АВВ" | 1 | 21736.5134 | 21,736.51
274 | Дверь глухая 400х600 мм ВхШ (EH4061K) "АВВ" | 1 | 21736.5134 | 21,736.51
275 | Дверь глухая 400х600 мм ВхШ (EH4061K) "АВВ" | 2 | 21736.5134 | 43,473.03
276 | Дверь глухая 600х600мм ВхШ (EH6061K) "АВВ" | 37 | 21736.5134 | 804,251.00
277 | Дверь глухая 600х800 мм ВхШ (EH6083K) "АВВ" | 8 | 21736.5134 | 173,892.11
278 | Дверь глухая 800х600мм ВхШ (EH8062K) "АВВ" | 5 | 21736.5134 | 108,682.57
279 | Дверь для шкафа XL3 400 высота=600, металл., плос. (020273) "Legrand" | 1 | 14391.0709 | 14,391.07
280 | Дверь для шкафов XL3 (020265) "Legrand" | 1 | 32529.8166 | 32,529.82
281 | Дверь для шкафов XL3 1050 cтек.ллоск. (020286) "Legrand" | 1 | 36127.5843 | 36,127.58
282 | Дверь для шкафов XL3 400x450 (020272) "Legrand" | 1 | 12292.3731 | 12,292.37
283 | Дверь металлическая XL3 800/4000 ширина=660, высота=1050 (021251) "Legrand" | 1 | 20986.9785 | 20,986.98
284 | Дверь металлическая, белая, 24 модуля (601227) "Legrand" | 3 | 12742.0941 | 38,226.28
285 | Дверь непрозрачная навесного шкафа 15 модулей (08125) "Schneider" | 1 | 16939.4898 | 16,939.49
286 | Дверь непрозрачная навесного шкафа 21 модуль (08127) "Schneider" | 1 | 23235.5833 | 23,235.58
287 | Дверь непрозрачная напольного шкафа 33 модуля (08224) "Schneider" | 1 | 24584.7462 | 24,584.75
288 | Дверь передняя/задняя 2000х1000мм ВхШ (ЕС2012К) "ABB" | 8 | 25784.0021 | 206,272.02
289 | Дверь передняя/задняя 2000х400мм ВхШ (ЕС2040К) "АВВ" | 2 | 17464.1642 | 34,928.33
290 | Дверь стальная для шкафов А (2ряда) (A369) "ABB" | 1 | 2998.1398 | 2,998.14
291 | Держатель с защелкой 20 мм | 8200 | 5.9963 | 49,169.49
292 | Заглушка TA524 Dummy Coupler Modyle (1SAP180600R0001) "ABB" | 1 | 779.5163 | 779.52
293 | Заглушка, шаг 5/6/8/10мм Viking (37550) "Legrand" | 90 | 37.4767 | 3,372.91
294 | Зажим наборный ЗНИ-35 мм2 (JXB 125 A) серый "IEK" | 796 | 134.9163 | 107,393.37
295 | Зажим наборный ЗНИ-70 мм2 (JXB 250 A) "IEK" | 1066 | 449.721 | 479,402.55
296 | Замок электромеханический WB75 220B (FPTN372726R1006) "ABB" | 74 | 22486.0483 | 1,663,967.58
297 | Защелка клемм.аллюм. (3шт.) 50-120мм для NSX100/250 (LV429218) "Schneider" | 2 | 14166.2105 | 28,332.42
298 | Защита от прикосновения GOU-LTL00-1 (Т8590524) "JEAN MULLER" | 121 | 449.721 | 54,416.24
299 | Защита от прикосновения GOU-LTL00-3 (T8590523) "JEAN MULLER" | 20 | 449.721 | 8,994.42
300 | Защита от прикосновения GOU-LTL1-1 (T8190394) "JEAN MULLER" | 14 | 449.721 | 6,296.09
301 | Каркас в сборе с рамкой под 2 модуля VIVA (10242) "DKC" | 28 | 149.907 | 4,197.40
302 | Каркас в сборе с рамкой под 4 модуля VIVA (10245) "DKC" | 56 | 179.8884 | 10,073.75
303 | Каркас кабельной секции 2000х300х600мм (ЕR3061К) "АВВ" | 6 | 34478.6075 | 206,871.64
304 | Клемма Viking3 2,5х5 винтовая стандартная (037160) "Legrand" | 58 | 209.8698 | 12,172.45
305 | Клемма Viking3 4х6, 2входа/2выхода, (037269) "Legrand" | 44 | 209.8698 | 9,234.27
306 | Клемма Viking3 4х6, вход/2выхода, (037243) "Legrand" | 29 | 209.8698 | 6,086.22
307 | Клемма КЕ 62 "ENSTO" | 15 | 209.8698 | 3,148.05
308 | Клемма проходня RK 150 beige (1124,2) "Conta Clip" | 85 | 899.4419 | 76,452.56
309 | Клемма проходня RK 240 beige (1126,2) "Conta Clip" | 5 | 899.4419 | 4,497.21
310 | Клеммник на Din-рейку 10мм.кв.AVK10 (cиний) винт.зажим (304151) "Klemsan" | 951 | 209.8698 | 199,586.17
311 | Клеммник на Din-рейку 2,5-4мм.кв.(земля)AVK2,5/4Т (жел./зел.) винт.зажим (334120) "Klemsan" | 65 | 209.8698 | 13,641.54
312 | Клеммник на Din-рейку 2,5мм.кв.YBK2.5(cерый) пружинный зажим (306229) "Klemsan" | 1100 | 209.8698 | 230,856.76
313 | Клеммник на Din-рейку 2,5мм.кв.YBK2.5(cиний) пружинный зажим (306221) "Klemsan" | 2100 | 209.8698 | 440,726.55
314 | Клеммник на Din-рейку 2-х ярусн.2.5мм.кв.PIK2.5N винт.зажим(серый) (317109) "Klemsan" | 800 | 209.8698 | 167,895.83
315 | Клеммник на Din-рейку 6-10мм.кв.(земля)AVK6/10Т (жел./зел.) винтовой зажим (334140) "Klemsan" | 2 | 209.8698 | 419.74
316 | Клеммник на Din-рейку 6мм.кв.(синий) винтовой зажим (304141) "Klemsan" | 900 | 209.8698 | 188,882.81
317 | Клеммник на Din-рейку 6мм.кв.AVK6 (cерый) винтовой зажим (304140) "Klemsan" | 1100 | 209.8698 | 230,856.76
318 | Кнопка МР1-20G зеленая(корпус) без подсветки, без фиксации (1SFA611100R2002) "ABB" | 25 | 599.628 | 14,990.70
319 | Кнопка МР1-20R красная(корпус) без подсветки, без фикс. (1SFA611100R2001) "ABB" | 76 | 599.628 | 45,571.72
320 | Кнопка МР2-20В черная(корпус) без подсветки, c фикс. (1SFA611101R2006) "ABB" | 74 | 599.628 | 44,372.47
321 | Кнопка МР4-20G зеленая (только корпус) без подсветки, с фикс. (1SFA611103R2002) "ABB" | 54 | 599.628 | 32,379.91
322 | Кнопка МР4-20R красная, выступающая(только корпус) без подсветки, с фик.(1SFA611103R2001)"АВВ" | 77 | 599.628 | 46,171.35
323 | Кнопка управления LAY5-BA21 без подсветки, 1з, черная "IEK" | 47 | 599.628 | 28,182.51
324 | Кожух с вентилятором на крышку 230В-50/60Гц IP43 (EN0480K) "ABB" | 1 | 42573.5849 | 42,573.58
325 | Комплект для реверсирования контакторов (3RA19132A) "Schneider" | 1 | 824.4884 | 824.49
326 | Комплект для установки монтажной платы (EA2100) "ABB" | 40 | 4946.9306 | 197,877.23
327 | Комплект преобразования исполнения KIT MP T4 W 3р (1SDA054841R1) "ABB" | 11 | 22486.0483 | 247,346.53
328 | Комплект преобразования исполнения KIT MP T4 Р 3р (1SDA054839R1) "ABB" | 24 | 22486.0483 | 539,665.16
329 | Комплект преобразования МР Т5 400 Р 3р (1SDA054843R1) "ABB" | 20 | 17089.3967 | 341,787.93
330 | Комплект преобразования фикс.выключателя во втычной KIT MP T2 3р (1SDA051411R1) "ABB" | 33 | 21136.8854 | 697,517.22
331 | Комплект соединительный BSM6-30 для реверсивных контакторов VB,VBC (GJL1201908R0001) "ABB" | 67 | 809.4977 | 54,236.35
332 | Комплект соединительный под плоскую шину M8, L=27, 12шт. (AD1064) "АВВ" | 100 | 4497.2097 | 449,720.97
333 | Комплект цоколя 2П COMPACT (NSX100/250) (LV429288) "Schneider" | 5 | 39275.6311 | 196,378.16
334 | Комплект электропит. соединений (LA9D8070) "Schneider" | 1 | 20237.4435 | 20,237.44
335 | Комплектующие изделия для шкафов Atlantic Marina Lina25 плавт.перфор. 400х300 (036012) "Legrand" | 1 | 10493.4892 | 10,493.49
336 | Контакт вспомогательный S2C-H11L 1Н.О/1Н.З. (2CDS200936R0001) "ABB" | 114 | 1798.8839 | 205,072.76
337 | Контакт вспомогательный нижний к. НО S2C-H10 (2CDS200970R0002) "АВВ" | 10 | 2098.6978 | 20,986.98
338 | Контакт вспомогательный/сигнальный S2-S/H (GHS2801901R0008) "АВВ" | 76 | 674.5815 | 51,268.19
339 | Контакт для выкатн.ручн.управл. NS OF/SD (33060) "Schneider" | 4 | 14540.9779 | 58,163.91
340 | Контакт дополнит. CAF6-02E фронт.установки для миниконтакторов В6,В7 (GJL1201330R0010) "АВВ" | 339 | 839.4791 | 284,583.43
341 | Контакт дополнительный E250 H11 (2CSM004400R0201) "АВВ" | 1 | 2323.5583 | 2,323.56
342 | Контакт дополнительный ДК-125/160(ДК-32/33) (SVA10D-DK-1) "IEK" | 11 | 749.5349 | 8,244.88
343 | Контакт дополнительный ДК-125/160(ДК-32/33) (SVA10D-DK-1) "IEK" | 82 | 749.5349 | 61,461.87
344 | Контакт дополнительный ДК-250/400А (ДК-35/37) (SVA30D-DK-1) "IEK" | 8 | 899.4419 | 7,195.54
345 | Контакт дополнительный ДК-250/400А (ДК-35/37) (SVA30D-DK-1) "IEK" | 33 | 899.4419 | 29,681.58
346 | Контакт дополнительный монтаж справа HK1-11 1НО+1НЗ (1SAM201902R1001) "ABB" | 9 | 839.4791 | 7,555.31
347 | Контакт Н.З. (029713) "Legrand" | 2 | 419.7396 | 839.48
348 | Контакт Н.О. (029712) "Legrand" | 10 | 419.7396 | 4,197.40
349 | Контакт Н.О.+Н.З. (029715) "Legrand" | 9 | 419.7396 | 3,777.66
350 | Контакт режима работы привода AUX-MOE-C T4-T5-T6 1QxSING.MAN-AUT MOE (1SDA054917R1) "АВВ" | 25 | 3747.6747 | 93,691.87
351 | Контакт сигнальный вспомогательный S2C-S/H6R (2CDS200922R0001) "ABB" | 101 | 1798.8839 | 181,687.27
352 | Контакт сигнальный/вспомогательный S800-AUX/ALT (2CCS800900R0021) "ABB" | 256 | 7495.3494 | 1,918,809.46
353 | Контакт состояния OF для С32H-DC (27132) "Schneider" | 25 | 1798.8839 | 44,972.10
354 | Контакт состояния SD для С32H-DC (27135) "Schneider" | 25 | 1798.8839 | 44,972.10
355 | Контактор (Модульное силовое реле) 20А, 2НО, 230В (004128) "Legrand" | 7 | 2398.5118 | 16,789.58
356 | Контактор (пускатель) В44066-S9910-J230, 100kBap "EPCOS" | 120 | 18588.4666 | 2,230,616.00
357 | Контактор 3p 115A 55кВт/400В,катушка 220-240В АС/DC 2НОК+2НЗК, S6 (3RT10546AP36) "Siemens" | 7 | 40474.887 | 283,324.21
358 | Контактор 3p 7A 3кВт/400В, катушка 230В АС 50Гц, 1НЗК. типоразмер S00 (3RT10151AP02) "Siemens" | 10 | 1499.0699 | 14,990.70
359 | Контактор 3П 150А(АС3) 1HO+1H3 230В 50Гц винт (CK75CA311M) CK Contaktors 133219 | 1 | 37476.7472 | 37,476.75
360 | Контактор 3П 18А(АС3) 1HO 220-230В 50Гц винт (CL02А310TN) /CL/RL Contaktors 104114 | 62 | 8394.7914 | 520,477.07
361 | Контактор 3П 25А(АС3) 1HO 220В 50Гц винт (CL03D310MN) /CL/RL Contaktors 112079 | 1 | 11243.0242 | 11,243.02
362 | Контактор 3П 25А(АС3) 220-230В 50Гц кольцо (CL25A300RN)/CL/RL Contaktors 103628 | 1 | 11243.0242 | 11,243.02
363 | Контактор 3П 9А(АС3) 1HO 220-230В 50Гц винт (CL00А310TN)/CL/RL Contaktors 104054 | 24 | 8394.7914 | 201,474.99
364 | Контактор S0, Pn=11.0kW,In=2A, AC-3,при 400V, In=40A, АС-1 (3RT10261AL20) "Siemens" | 1 | 13041.908 | 13,041.91
365 | Контактор S00, Pn=3.0kW,In=7A, AC-3,при 400V, In=18A встр.б/к (3RT10151AP021АА0) "Siemens" | 1 | 13041.908 | 13,041.91
366 | Контактор конденсаторный 60кВар (VMC1D60K12M7) "Vmtec" | 37 | 6745.8145 | 249,595.14
367 | Контакты для цифровых сигналов до 24В AUX T1-T6 3Q 1SY (1SDA054914R1) "ABB" | 6 | 17988.8387 | 107,933.03
368 | Контакты доп.(1контакт состояния-1контакт срабатывания) с кабелем для Т1-Т3 (1SDA051370R1) "ABB" | 8 | 11243.0242 | 89,944.19
369 | Контакты доп.(1контакт сост-я-1контакт срабат-я) с кабелем и разъемом для Т4-Т5 (1SDA054910R1) "ABB" | 10 | 11243.0242 | 112,430.24
370 | Контакты положения AUP T7-T7M-X1 250V (1SDA062111R1) "ABB" | 5 | 4946.9306 | 24,734.65
371 | Контакты состояния выключателя AUX T1...T6 3Q 1SY (1SDA051369R1) "ABB" | 107 | 11392.9312 | 1,219,043.63
372 | Контакты состояния выключателя AUX-C T4-T5 (1SDA054911R1) "ABB" | 30 | 11392.9312 | 341,787.93
373 | Контакты состояния выключателя AUX-С Т2 1Q 1SY 1S51-PR221 (1SDA053704R1) "ABB" | 38 | 11392.9312 | 432,931.38
374 | Контакты состояния выключателя AUX-С Т2 2Q 1SY-PR221 (1SDA055504R1) "ABB" | 29 | 11392.9312 | 330,395.00
375 | Коробка монтажная универсальная PDD-N 120 (10143) "DKC" | 20 | 380.7638 | 7,615.28
376 | Коробка монтажная универсальная PDD-N 60 (10123) "DKC" | 59 | 461.7135 | 27,241.10
377 | Коробка распределительная для к/к 110х110х55мм (01869) "DKC" | 48 | 1349.1629 | 64,759.82
378 | Коробка распределительная для кабель-канала 151х151х75 мм (01870) "DKC" | 78 | 1648.9769 | 128,620.20
379 | Корпус из изол.мат-ла для нереверс. пускат.,IP65,S00с клем.РЕ,элем. упр-я (3RE19131CВ1) "Siemens" | 4 | 14241.1639 | 56,964.66
380 | Корпус из изол.мат-ла для нереверс. пускат.,IP65,S2с клем.N/РЕ,элем.упр-я (3RE19331CВ3) "Siemens" | 2 | 14241.1639 | 28,482.33
381 | Корпус из изол.мат-ла для реверс.пускат,IP65,S00/S0с клем.N/РЕ,элем. упр-я (3RE19132CВ3) "Siemens" | 1 | 29981.3978 | 29,981.40
382 | Корпус шкафа GEMINI (400х335х210) IP66 прозрачная дверь (1SL0211A00) "ABB" | 6 | 46471.1666 | 278,827.00
383 | Крышка защитная GOU-LTL3-1 (T8390405) "Jean Muller" | 4 | 371.7693 | 1,487.08
384 | Крышка защитная IP54 T7M-X1 (1SDA062161R1) "ABB" | 5 | 17988.8387 | 89,944.19
385 | Менеджер горения W-FM10 230B печ.плата версии С, с новой версией ПО We600475 | 2 | 79450.7041 | 158,901.41
386 | Механизм перекидной с функцией разрыва для 3КЕ4 (3КХ22100D) "Siemens" | 10 | 22486.0483 | 224,860.48
387 | Механизм перекидной с функцией разрыва для 3КЕ4 (3КХ22100D) "Siemens" | 2 | 22486.0483 | 44,972.10
388 | Микропереключатель Position indicator "ON" EV-LTL00 (Т8520048) "Jean Muller" | 48 | 74.9535 | 3,597.77
389 | Микропереключатель Position indicator "ON" EV-LTL123-1 (T8920049) "Jean Muller" | 7 | 449.721 | 3,148.05
390 | Микропереключатель сост.предохр. 1-пол. K-LTL00-1/H (Т8520003) "Jean Muller" | 69 | 14.9907 | 1,034.36
391 | Миниконтактор В6-30-10 9А, 400В, АС3, катушка 230В АС (GJL1211001R8100) "ABB" | 8 | 3747.6747 | 29,981.40
392 | Миниконтактор реверсивный VB6-30-01 9A, 400В, AC3, катушка 230В, АС (GJL1211901R8010) "ABB" | 25 | 8244.8844 | 206,122.11
393 | Миниконтактор реверсивный VB6-30-10 9А, 400В, АС3, катушка 230В, АС (GJL1211901R8100) "ABB" | 15 | 7945.0704 | 119,176.06
394 | Модуль INTERNAL WIRING ASSEMBLY FOR CONTROL UNIT (33101) "Schneider" | 2 | 22486.0483 | 44,972.10
395 | Модуль M-7051D 16-каналов "ICP DAS" | 7 | 20237.4435 | 141,662.10
396 | Модуль MDGF-сумматор защиты типа SGR (48891) "Schneider" | 14 | 455717.2464 | 6,380,041.45
397 | Модуль RS485 (М20428) "CIRCUTOR" | 4 | 14540.9779 | 58,163.91
398 | Модуль Simatic S7-1200 SM1221 ввода дискр.сигналов DC24V,16вх., (6ES72211BH300XB0) "SIEMENS" | 2 | 110931.1718 | 221,862.34
399 | Модуль Simatic S7-1200 SM1223 ввода-вывода дискр.сигналов DC24V,16вх.,16вых. 6ES72231PL300XB0 "SIEMENS" | 1 | 176890.247 | 176,890.25
400 | Модуль TWIDO с адаптером RS485 клем.блок (TWDNAC485T) 204431 "Schneider" | 1 | 2998.1398 | 2,998.14
401 | Модуль дискретного ввода 16 каналов MODBUS (ADAM-4051-BE) "Advantech" | 11 | 17988.8387 | 197,877.23
402 | Модуль коммун.Simatic S7-1200 СM1241 RS485,PtP соед.,протоколыASCII,USS,Modbus RTU 6ES72411CH300XB0 Siemens | 2 | 82298.9369 | 164,597.87
403 | Модуль коммуникационный CM578-CN (1SAP170800R0001) "ABB" | 1 | 400251.6605 | 400,251.66
404 | Модуль пустой 2ряда/1рейка (STJMBВ216) 41723 "ABB" | 3 | 5996.2796 | 17,988.84
405 | Модуль пустой 2ряда/3рейки (STJMBВ218) 41729 "ABB" | 1 | 6745.8145 | 6,745.81
406 | Модуль пустой 3ряда/2рейки (STJMBВ317) 41727 "ABB" | 5 | 9444.1403 | 47,220.70
407 | Модуль пустой 3ряда/3рейки (STJMBВ318) 41730 "ABB" | 3 | 15140.6059 | 45,421.82
408 | Модуль расширения дискр. 4вх/2вых =24B (SR3XT61BD) 055007 "Schneider" | 2 | 15290.5129 | 30,581.03
409 | Модуль релейный PLC-RSC- 24UC/21AU (2966278) "Phoenix contact" | 50 | 10493.4892 | 524,674.46
410 | Модуль релейный PLC-RSC-230UC/1AU/SEN (2966333) "Phoenix Contact" | 60 | 8094.9774 | 485,698.64
411 | Модуль соед.для мех. и электр.соед.контакторов с пуск.электродвиг.GPF1L25AA 101413 "General Electric" | 2 | 188.8828 | 377.77
412 | Модуль удаленного расширения EASY618-DC-RE (232112) "Moeller" | 42 | 17539.1177 | 736,642.94
413 | Мотор-редуктор TМ для С120 1-2П (18312) "Schneider" | 5 | 7195.5355 | 35,977.68
414 | Мотор-редуктор TМ для С60 1-2П (18310) "Schneider" | 2 | 5696.4656 | 11,392.93
415 | Муфта труба-коробка, IP67, М20х1,5, д.20мм 50220R | 26 | 130.4191 | 3,390.90
416 | Направляющая держателя кабеля (020094) "Legrand" | 13 | 899.4419 | 11,692.75
417 | Ограничитель импульсных перенапряжений ОПС1-С 3Р, класс II, In=20kA, Un=400B, Im=40kA (MOP20-3-C) "IEK" | 3 | 7795.1634 | 23,385.49
418 | Ограничитель перенапряжения OVR T1 50N (2CTB815101R0400) "ABB" | 9 | 48674.7993 | 438,073.19
419 | Ограничитель перенапряжения OVR T1+2 3N 15 255 7 (2CTB815101R9000) "ABB" | 1 | 2098.6978 | 2,098.70
420 | Ограничитель перенапряжения RC5-1/250 110...250B AC для A9...A40 (1SBN050100R1002) "ABB" | 40 | 3297.9538 | 131,918.15
421 | Ограничитель перенапряжения RC5-2/440 250...440B AC для A45...A110 (1SBN050200R1003) "ABB" | 18 | 1948.7909 | 35,078.24
422 | Ограничитель перенапряжения м/блок,кл.I,100кА,400В/SA BLOCK I PC/Redline (667472) | 3 | 41524.2359 | 124,572.71
423 | Панели цоколя передняя и задняя 600х100 (NSYSPF6100) "Schneider" | 2 | 22486.0483 | 44,972.10
424 | Панель бок. Альфа AS для А630модул. эл.шкафов, глубина 400мм (8GK95200KK05) "Siemens" | 1 | 41973.9569 | 41,973.96
425 | Панель боковая 1800х600 ВхШ (2шт) (EL1860К) "АВВ" | 2 | 24434.8392 | 48,869.68
426 | Панель боковая 2000х800 ВхШ (2шт) (EL2080K) "АВВ" | 11 | 83947.9138 | 923,427.05
427 | Панель глухая 600х600мм ВхШ (ЕН6062К) "АВВ" | 3 | 13791.443 | 41,374.33
428 | Панель монтажная 500х490 (оцинк) для КСРМ (к-т 2шт.) | 6 | 3447.8607 | 20,687.16
429 | Панель нижняя скользящая 400х1000мм (EF4010) "АВВ" | 2 | 3447.8607 | 6,895.72
430 | Панель нижняя скользящая 400х400мм (EF4040) "АВВ" | 5 | 3223.0003 | 16,115.00
431 | Панель нижняя скользящая 400х600мм (EF4060) "АВВ" | 2 | 2398.5118 | 4,797.02
432 | Панель нижняя скользящая 400х800мм (EF4080) "АВВ" | 4 | 2998.1398 | 11,992.56
433 | Панель нижняя скользящая 600х500мм (EF6050) "АВВ" | 2 | 2698.3258 | 5,396.65
434 | Панель нижняя составная 800х600мм (EF8061) "АВВ" | 2 | 5246.7446 | 10,493.49
435 | Панель нижняя фиксированная 600х800мм (EF6082) "АВВ" | 6 | 4946.9306 | 29,681.58
436 | Панель под установку модульных устройств 2ряда/3 рейки выс.450мм (STJ2 V 00A) 37581 "АВВ" | 16 | 14241.1639 | 227,858.62
437 | Панель под установку модульных устройств 2ряда/4 рейки выс.60 0мм (STJ2 V 0A) 37592 "АВВ" | 1 | 14990.6989 | 14,990.70
438 | Панель под установку модульных устройств 2ряда/5 рейки выс.75 0мм (STJ2 V 1A) 37611 "АВВ" | 16 | 26833.351 | 429,333.62
439 | Переключатель M3SSK1-102 3-поз., с ключом, фиксацией (1SFA611283R1002) "АВВ" | 1 | 5096.8376 | 5,096.84
440 | Переключатель MTS1-10B черный 2-х поз. (1SFA611300R1006) "ABB" | 4 | 1274.2094 | 5,096.84
441 | Переключатель OMAU31PB для ампер., миниат., 4-поз. (0,1,2,3) 10А (1SCA022533R5410) "АВВ" | 1 | 5246.7446 | 5,246.74
442 | Переключатель OMU1PB 3-х поз., (1-0-2) одноуровн., 10А (1SCA022532R5960) "АВВ" | 1 | 2548.4188 | 2,548.42
443 | Переключатель вольтметра L1-L2-L3+N/MTS7/Redline (666406) "General Electric" | 2 | 5096.8376 | 10,193.68
444 | Переключатель коммутационный ПК16-12 С 2001 | 10 | 749.5349 | 7,495.35
445 | Переключатель кулачковый (СА0120018PL1) | 3 | 1798.8839 | 5,396.65
446 | Переключатель пакетный ПП2- 40/Н3 М3 исп.3 | 10 | 899.4419 | 8,994.42
447 | Переключатель пакетный ПП3- 40/Н3 М3 исп.3 | 8 | 899.4419 | 7,195.54
448 | Переключатель силовой 3-пол., ih=100A, Pn=37kW, AC380/440V (3LD27247UK01) "Siemens" | 2 | 30131.3048 | 60,262.61
449 | Переходник SZ-ESK2 6-35мм2 (2CDL200001R3501) "АВВ" | 70 | 629.6094 | 44,072.65
450 | Переходник дополнительный с переднего на вертикальное (33642) "Schneider" | 4 | 151406.0588 | 605,624.24
451 | Плавкая вставка 000 16А с бойком M000GL16K (N5012213) "JEAN MULLER" | 12 | 389.7582 | 4,677.10
452 | Плавкая вставка 000 20А с бойком M000GL20K (N5012413) "JEAN MULLER" | 12 | 434.7303 | 5,216.76
453 | Плавкая вставка 000 25А с бойком M000GL25K (N5012613) "JEAN MULLER" | 30 | 374.7675 | 11,243.02
454 | Плавкая вставка 000 32А с бойком M000GL32K (N5012913) "JEAN MULLER" | 24 | 434.7303 | 10,433.53
455 | Плавкая вставка 000 50А с бойком M000GL50K (N5013513) "JEAN MULLER" | 3 | 449.721 | 1,349.16
456 | Плавкая вставка 000 80А с бойком M000GL80K (N5014113) "JEAN MULLER" | 6 | 1034.3582 | 6,206.15
457 | Плавкая вставка 6А с бойком M000GL (N5011413) "JEAN MULLER" | 18 | 434.7303 | 7,825.14
458 | Пластина взаимоблокировки для выкатного выключателя (33201) "Schneider" | 30 | 126821.3126 | 3,804,639.38
459 | Пластина для ввода кабеля, металлическая XL3 400 (020121) "Legrand" | 1 | 149906.9889 | 149,906.99
460 | Пластрон XL3 400 150мм, мет.дв.шк./щит (020300) "Legrand" | 5 | 21586.6064 | 107,933.03
461 | Пластрон XL3 400Л 100 металл (020341) "Legrand' | 1 | 10493.4892 | 10,493.49
462 | Плата взаимоблокировки тросиками для стац./выкатн. выключателя (47926) "Schneider" | 44 | 170893.9674 | 7,519,334.57
463 | Плата монтажная + пергородки отсека 800х800 ВхШ (EН8080) "ABB" | 5 | 53816.609 | 269,083.05
464 | Плата монтажная 200х600 ВхШ (EA2062) "ABB" | 4 | 3897.5817 | 15,590.33
465 | Плата монтажная 300х600 ВхШ (EА3061K) "АВВ" | 1 | 3897.5817 | 3,897.58
466 | Плата монтажная 300х800 ВхШ (EA3081) "ABB" | 2 | 4946.9306 | 9,893.86
467 | Предохранитель АМ 1.200А (DF2HA1201) "Schneider" 050328 | 3 | 9294.2333 | 27,882.70
468 | Предохранитель АМ 10, 22х58, 63А, (15753) "Schneider" | 54 | 899.4419 | 48,569.86
469 | Предохранитель АМ 10, 3х38 6А (15744) "Schneider" | 28 | 37.4767 | 1,049.35
470 | Предохранитель АМ 10, 3х38, 25А (15750) "Schneider" | 4 | 35.9777 | 143.91
471 | Предохранитель АМ 14х51 50А (15765) "Schneider" | 6 | 1499.0699 | 8,994.42
472 | Предохранитель быстродействующий (DF400160) "Schneider" | 7 | 74.9535 | 524.67
473 | Предохранитель быстродействующий (DF430400) "Schneider" | 5 | 74.9535 | 374.77
474 | Привод моторный MP-BD-X230 (13535) "OEZ' | 12 | 30730.9327 | 368,771.19
475 | Привод моторный MP-BH-X230 (13536) "OEZ" | 15 | 48719.7714 | 730,796.57
476 | Привод моторный для выкл.VL160X-VL250 AC 220-240/DC 220V IP00 (3VL93003ME10) "Siemens" | 2 | 79450.7041 | 158,901.41
477 | Привод моторный Т4-Т5 MOE 220-250 (1SDA054897R1) "ABB" | 73 | 80949.774 | 5,909,333.50
478 | Привод электромагн. для дист.управления MOS T1...T3 фронт. 110..250Vac/dc (1SDA059597R1) "ABB" | 3 | 116777.5444 | 350,332.63
479 | Приставка ПВН-11 1з+1р (вкл.0,1-30сек) "TDM" | 29 | 899.4419 | 26,083.82
480 | Приставка ПВН-12 1з+1р (вкл.10-180сек) "TDM" | 30 | 899.4419 | 26,983.26
481 | Приставка ПВН-21 задержка на выкл.0,1-30сек. 1з+1р "TDM" | 24 | 899.4419 | 21,586.61
482 | Приставка ПВН-22 1з+1р (откл.10-180сек) "TDM" | 27 | 899.4419 | 24,284.93
483 | Программное обеспечение Simatic S7-1200 Step7 Basic V10.5 (6ES78220AA000YA0) "Siemens" | 1 | 314205.0488 | 314,205.05
484 | Профиль L=1000 Н=48 для монтажа аксессуаров(2шт.) (ЕВ1000) "АВВ" | 25 | 5096.8376 | 127,420.94
485 | Пульт контроля и управления охранно-пожарный с двухстрочным ЖКИ индикатором С2000М BOLID | 2 | 9444.1403 | 18,888.28
486 | Пускатель магнитный ПМЛ 1210 220В РТЛ1006 (0,95-1,6А) | 2 | 899.4419 | 1,798.88
487 | Пускатель магнитный ПМЛ 1210 220В РТЛ1008 (2,4-4А) | 1 | 1049.3489 | 1,049.35
488 | Пускатель магнитный ПМЛ 1210 220В РТЛ1010 (3,6-6А) | 2 | 1199.2559 | 2,398.51
489 | Пускатель магнитный ПМЛ 1220 220В РТЛ1006 (0,95-1,6А) | 4 | 1274.2094 | 5,096.84
490 | Пускатель магнитный ПМЛ 1220 220В РТЛ1008 (2,4-4А) | 2 | 1349.1629 | 2,698.33
491 | Разделитель для кабель-канала (серии ТА-G) SEP-N 40 (09514) "DKC" | 2560 | 127.4209 | 326,197.61
492 | Разрядник ОПС1- С 2Р 20А 400В 40 кА | 2 | 4047.4887 | 8,094.98
493 | Разрядник ОПС1- С 4Р 20А 400В 40 кА | 1 | 12742.0941 | 12,742.09
494 | Разъединитель 3-х полюсной 250A, 690 VAC, передний привод с черной рукояткой (3KE42300BA) "Siemens" | 1 | 392756.311 | 392,756.31
495 | Разъединитель 3-х полюсной 400A, 690 VAC, передний привод без рукоятки (3KE43300AA) "Siemens" | 3 | 392756.311 | 1,178,268.93
496 | Разъединитель нагрузки предохранительный SILAS SB NH000 60 AO R4 3P 100A (39011.0007) "EFEN" | 11 | 2398.5118 | 26,383.63
497 | Разъединитель нагрузки предохранительный VARIUS 250A 3-х полюсной (с зажимными винтами M10) "OEZ" 14364 | 14 | 13941.35 | 195,178.90
498 | Разъединитель нагрузки предохранительный VARIUS FH1-3SB/F 250A 3-х полюсной (с зажимными винтами M10) "OEZ" 14367 | 2 | 30431.1188 | 60,862.24
499 | Разъединитель нагрузки предохранительный VARIUS FH3-3A/F 630A 3-х полюсной (с зажимными винтами M12) "OEZ" 14373 | 11 | 25784.0021 | 283,624.02
500 | Разъединитель нагрузки предохранительный шинный FD2-31/LM 400A 1Р, размер 2 (11226) "OEZ" | 13 | 11842.6521 | 153,954.48
501 | Разъединитель нагрузки предохранительный шинный FD2-33/LM 400A 3-х полюсной (запрессованные гайки с винтами M12) "OEZ" 11229 | 5 | 26233.7231 | 131,168.62
502 | Разъединитель нагрузки предохранительный шинный FD3-33/LM 630A 3-х полюсной (запрессованные гайки с винтами M12) "OEZ" 11239 | 6 | 16040.0478 | 96,240.29
503 | Разъем 3 PIN для Т1-Т3 (1SDA051364R1) "АВВ" | 231 | 2998.1398 | 692,570.29
504 | Разъем 6 PIN для Т1-Т5 (1SDA051363R1) "АВВ" | 277 | 4047.4887 | 1,121,154.37
505 | Разъем длинный (2) NSX400/630 (LV432476) "Schneider" | 16 | 20986.9785 | 335,791.66
506 | Разъем короткий (2) NSX400/630 (LV432475) "Schneider" | 31 | 12292.3731 | 381,063.57
507 | Рама верхняя/нижняя шкафа 1000х1000 ШхГ (ЕК1010К) "АВВ" | 2 | 167895.8276 | 335,791.66
508 | Рама верхняя/нижняя шкафа 1000х1000 ШхГ (ЕК1010К) "АВВ" | 2 | 167895.8276 | 335,791.66
509 | Рама верхняя/нижняя шкафа 400х1000 ШхГ (ЕК4010К) "АВВ" | 2 | 56964.6558 | 113,929.31
510 | Рама верхняя/нижняя шкафа 400х400 ШхГ (ЕК4040К) "АВВ" | 3 | 29081.9559 | 87,245.87
511 | Рама верхняя/нижняя шкафа 400х800 ШхГ (ЕК4080К) "АВВ" | 5 | 40474.887 | 202,374.44
512 | Рама верхняя/нижняя шкафа 600х800 ШхГ (ЕК6080К) "АВВ" | 32 | 55465.5859 | 1,774,898.75
513 | Рама верхняя/нижняя шкафа 600х800 ШхГ (ЕК6080К) "АВВ" | 23 | 55465.5859 | 1,275,708.48
514 | Рама верхняя/нижняя шкафа 800х1000мм ШхГ (ЕК8010К) "АВВ" | 2 | 83947.9138 | 167,895.83
515 | Рама верхняя/нижняя шкафа 800х400 ШхГ (ЕК8040К) "АВВ" | 18 | 40474.887 | 728,547.97
516 | Рама верхняя/нижняя шкафа 800х400 ШхГ (ЕК8040К) "АВВ" | 4 | 40474.887 | 161,899.55
517 | Рама верхняя/нижняя шкафа 800х400мм ШхГ (ЕК8040К) "АВВ" | 5 | 40474.887 | 202,374.44
518 | Рама верхняя/нижняя шкафа 800х800 ШхГ (ЕК8080К) "АВВ" | 39 | 44972.0967 | 1,753,911.77
519 | Рама верхняя/нижняя шкафа 800х800 ШхГ (ЕК8080КN) "АВВ" | 43 | 44972.0967 | 1,933,800.16
520 | Рама верхняя/нижняя шкафа 800х800мм ШхГ (ЕК8080КN) "АВВ" | 2 | 44972.0967 | 89,944.19
521 | Рамка дверцы для выключателя (10043) "DKC" | 5 | 74.9535 | 374.77
522 | Расцепитель дистанционный AA1-230 230В для автоматов MS116 (1SAM201910R1003) "ABB" | 7 | 3148.0468 | 22,036.33
523 | Расцепитель защиты PR221DS-LS/I In=1000 T6 1000 4p (1SDA060602R1) "ABB" | 2 | 95940.4729 | 191,880.95
524 | Расцепитель защиты TDM 32-320 T4 3p (1SDAO54652R1) "ABB" | 1 | 29981.3978 | 29,981.40
525 | Расцепитель максимального тока SE-BD-0160-DTV3 (24200) "OEZ" | 7 | 7795.1634 | 54,566.14
526 | Расцепитель максимального тока SE-BD-0200-L001 (20666) "OEZ" | 32 | 7045.6285 | 225,460.11
527 | Расцепитель максимального тока SE-BH-0400-L001 (20616) "OEZ" | 24 | 6146.1865 | 147,508.48
528 | Расцепитель максимального тока SE-BH-0500-L001 (20617) "OEZ" | 1 | 9743.9543 | 9,743.95
529 | Расцепитель максимального тока SE-BH-0630-L001 (20618) "OEZ" | 43 | 14241.1639 | 612,370.05
530 | Расцепитель максимального тока SE-BL-1250-DTV3 (19388) "OEZ" | 5 | 35977.6773 | 179,888.39
531 | Расцепитель максимального тока SE-BL-J1000-DTV3 (19383) "OEZ" | 4 | 37476.7472 | 149,906.99
532 | Расцепитель максимального тока SE-BL-J800-DTV3 (22311) "OEZ" | 4 | 34478.6075 | 137,914.43
533 | Расцепитель минимального напряжения SP-BHD-X230 (24420) "OEZ" | 4 | 3747.6747 | 14,990.70
534 | Расцепитель независимый SV-BHD-X230 (24620) "OEZ" | 4 | 3297.9538 | 13,191.82
535 | Расцепитель электронный Ekip M-LIU In=160A XT4 3p (1SDA068031R1) "ABB" | 3 | 67458.145 | 202,374.44
536 | Рейка XL3 400 ст. универсальная шир.515, (020204) "Legrand" | 8 | 3747.6747 | 29,981.40
537 | Реле - РП-23/220 DC УХЛ4 | 1 | 2998.1398 | 2,998.14
538 | Реле - РСН25 М 380В/50Гц, (0,1...10с), защелка, УХЛ3.1 | 5 | 8244.8844 | 41,224.42
539 | Реле времени "АВВ" СТ-ERS.12(задержка на вкл-е) 24-48В DC,24-240В АС.10врем.диап.1ПК (1SVR630100R3100) ABB | 1 | 5696.4656 | 5,696.47
540 | Реле времени различного назначения РВ-01 0,1...50с (100В,127В,220В) 50Гпередние присоединение | 2 | 2698.3258 | 5,396.65
541 | Реле времени РВ-30Б | 1 | 2998.1398 | 2,998.14
542 | Реле времени суточное AT3-R (2CSM204235R0601) "ABB" | 1 | 4497.2097 | 4,497.21
543 | Реле однофазное контроля напряжения "АВВ" CM-ESS.1, питание 24-240В, AC/DC, 1ПК/SST (Артикул 1SVR430830R0300) ABB | 4 | 14241.1639 | 56,964.66
544 | Реле отключения SOR T4-T5-Т6 220...240Vac-220..250Vdc (1SDA054866R1) "ABB" | 59 | 11243.0242 | 663,338.43
545 | Реле отключения SOR T7-T7M-X1 220...240Va.c/d.c (1SDA063548R1) "ABB" | 1 | 1798.8839 | 1,798.88
546 | Реле отключения SOR-С T1-T2-Т3 220...240Vac-220..250Vdc (1SDA051342R1) "ABB" | 14 | 17239.3037 | 241,350.25
547 | Реле отключения SOR-С T1-T2-Т3 220...240Vac-220..250Vdc (1SDA051342R1) "ABB" | 18 | 17239.3037 | 310,307.47
548 | Реле промежуточное CR-M120AC3 120B AC 3ПК (10a) (1SVR405612R2000) "АВВ" | 108 | 1349.1629 | 145,709.59
549 | Реле промежуточное CR-M230AC3 230B AC 3ПК (10a) (1SVR405612R3000) "АВВ" | 206 | 1499.0699 | 308,808.40
550 | Реле промежуточное РП-16-7 220В 50Гц 2/4 | 11 | 1798.8839 | 19,787.72
551 | Реле тепловое 80-104А (RTL3U104) "Schneider" | 1 | 4946.9306 | 4,946.93
552 | Реле тепловое S0, Iyct=17-22A, Pn=7,5kW (3RU11161JBO) "Siemens" | 1 | 9219.2798 | 9,219.28
553 | Реле тепловое S0, Iyct=17-22A, Pn=7,5kW (3RU11264СB0) "Siemens" | 1 | 25784.0021 | 25,784.00
554 | Реле тепловое S00, Iyct=1,8-2,5A, Pn=0,75kW (3RU11161CB0) "Siemens" | 2 | 8694.6054 | 17,389.21
555 | Реле тепловое S00, Iyct=9-12A, Pn=5,5kW (3RU11161KB0) "Siemens" | 1 | 18438.5596 | 18,438.56
556 | Реле тепловое перегрузки 330А класс 10 (LR9F7375) 056602 "Schneider" | 2 | 149007.547 | 298,015.09
557 | Реле тепловое Т7-DU-1.0 для контакторов В6,В7 (1SAZ111301R0005) "ABB" | 2 | 1933.8002 | 3,867.60
558 | Реле тепловое Т7-DU-12.0 для контакторов В7 (1SAZ111301R0011) "ABB" | 19 | 2338.549 | 44,432.43
559 | Реле тепловое Т7-DU-2.4 для контакторов В6,В7 (1SAZ111301R0007) "ABB" | 22 | 3597.7677 | 79,150.89
560 | Реле тепловое Т7-DU-4.0 для контакторов В6,В7 (1SAZ111301R0008) "ABB" | 41 | 2998.1398 | 122,923.73
561 | Реле тепловое Т7-DU-6.0 для контакторов В6,В7 (1SAZ111301R0009) "ABB" | 30 | 4197.3957 | 125,921.87
562 | Реле тепловое Т7-DU-9.0 для контакторов В6,В7 (1SAZ111301R0010) "ABB" | 32 | 1798.8839 | 57,564.28
563 | Реле тепловое ТА110-DU-90 для контакторов А95...А110 (1SAZ411201R1001) "ABB" | 2 | 16489.7688 | 32,979.54
564 | Реле тепловое ТА200-DU-135 для контакторов А145...А185 (1SAZ421201R1003) "АВВ" | 1 | 32979.5376 | 32,979.54
565 | Реле тепловое ТА200-DU-175 для контакторов А145...А185 (1SAZ421201R1005) "АВВ" | 1 | 34478.6075 | 34,478.61
566 | Реле тепловое ТА25-DU-11.0 для контакторов А9...А30 (1SAZ211201R1043) "АВВ" | 1 | 5396.6516 | 5,396.65
567 | Реле тепловое ТА25-DU-14.0 для контакторов А9...А30 (1SAZ211201R1045) "АВВ" | 4 | 5396.6516 | 21,586.61
568 | Реле тепловое ТА25-DU-25 для контакторов А9...А30 (1SAZ211201R1051) "АВВ" | 9 | 7195.5355 | 64,759.82
569 | Реле тепловое ТА25-DU-32 для контакторов А9...А30 (1SAZ211201R1053) "АВВ" | 3 | 8844.5123 | 26,533.54
570 | Реле тепловое ТА42-DU-32 для контакторов А30...А40 (1SAZ311201R1002) "АВВ" | 1 | 11243.0242 | 11,243.02
571 | Реле тепловое ТА42-DU-42 для контакторов А30...А40 (1SAZ311201R1003) "АВВ" | 9 | 11243.0242 | 101,187.22
572 | Реле тепловое ТА75-DU-52 для контакторов А50...А75 (1SAZ321201R1004) "АВВ" | 1 | 11243.0242 | 11,243.02
573 | Реле тепловое ТА75-DU-63 для контакторов А50...А75 (1SAZ321201R1005) "АВВ" | 1 | 32979.5376 | 32,979.54
574 | Реле ЭЧП-Ф-01(программное устройство) | 2 | 6296.0935 | 12,592.19
575 | Розетка (цоколь) CR-M2SS для реле CR-M 2ПК (1SVR405651R1000) "ABB" | 2 | 689.5721 | 1,379.14
576 | Розетка (цоколь) CR-M3SS для реле CR-M 3ПК (1SVR405651R2000) "ABB" | 70 | 524.6745 | 36,727.21
577 | Розетка (цоколь) CR-M4SS для реле CR-M2/4ПК (1SVR405651R3000) "ABB" | 360 | 449.721 | 161,899.55
578 | Розетка Mosaic 2К+3 н.ст. с блок. (077214) "Legrand" | 18 | 1499.0699 | 26,983.26
579 | Розетка РА32255 для электроплиты 2Р+Е белая Р4294 | 47 | 149.907 | 7,045.63
580 | Розетка силовая, цвет белый (45005) "DKC" | 25 | 599.628 | 14,990.70
581 | Рычаг RP-BL-CK10 (20850) "OEZ" | 1 | 11992.5591 | 11,992.56
582 | Рычаг RP-BL-CР11 (20867) "OEZ" | 1 | 2548.4188 | 2,548.42
583 | Светодиод, красный, для втычных реле, DC24V LZS:PTML0024 "SIEMENS" | 18 | 239.8512 | 4,317.32
584 | Соединение на стык кабель-канала (серии TA) GAN 60 (00885) "DKC" | 285 | 59.9628 | 17,089.40
585 | Соединение на стык кабель-канала (серии TA) GAN 80 (00886) "DKC" | 220 | 104.9349 | 23,085.68
586 | Стенка шкафа задняя 2000х1000мм ВхШ (ЕР2010К) "ABB" | 16 | 17988.8387 | 287,821.42
587 | Трансформатор тока внеш. для ЗП выкл. (NSX100/160/250) 150-250A C MR5/6 (LV430563) "Schneider" | 1 | 19338.0016 | 19,338.00
588 | Трансформатор тока внеш. для ЗП выкл. (NSX100/160/250) 150-250A C MR5/6 (LV430563) "Schneider" | 154 | 19338.0016 | 2,978,052.24
589 | Трансформатор тока внеш. для ЗП выкл. (NSX100/160/250) 150-250A C MR5/6 (LV430563) "Schneider" | 29 | 19338.0016 | 560,802.05
590 | Трансформатор тока внеш. для ЗП выкл. (NSX100/160/250) 150-250A C MR5/6 (LV430563) "Schneider" | 155 | 19338.0016 | 2,997,390.24
591 | Трансформатор тока внеш. для ЗП выкл. (NSX100/160/250) 25-100A C MR5/6 (LV429521) "Schneider" | 6 | 95041.031 | 570,246.19
592 | Трансформатор тока внеш. для ЗП выкл. (NSX100/160/250) 25-100A C MR5/6 (LV429521) "Schneider" | 31 | 95041.031 | 2,946,271.96
593 | Трансформатор тока внеш. для ЗП выкл. (NSX100/160/250) 25-100A C MR5/6 (LV429521) "Schneider" | 21 | 95041.031 | 1,995,861.65
594 | Трансформатор тока внеш. для ЗП выкл. (NSX400/630) 400-630A C MR5/6 (LV432575) "Schneider" | 172 | 71955.3547 | 12,376,321.01
595 | Трансформатор тока внеш. для ЗП выкл. (NSX400/630) 400-630A C MR5/6 (LV432575) "Schneider" | 18 | 71955.3547 | 1,295,196.38
596 | Трансформатор тока внеш. для ЗП выкл. (NSX400/630) 400-630A C MR5/6 (LV432575) "Schneider" | 1 | 71955.3547 | 71,955.35
597 | Тройник/отвод для кабель-канала (серии NTAN) 100х40 (01757) "DKC" | 50 | 524.6745 | 26,233.72
598 | Тройник/отвод для кабель-канала (серии NTAN) 80х40 (01756) "DKC" | 214 | 524.6745 | 112,280.33
599 | Угол внешний изменяемый ( 70-120° ) для кабель-каналов (серииТА-EN/TA-GN NEAV) 100х40 (01709) "DKC" | 50 | 449.721 | 22,486.05
600 | Угол внешний изменяемый (70-120гр.) 60х40 (01707) "DKC" | 100 | 449.721 | 44,972.10
601 | Угол внешний изменяемый (70-120гр.) 80х40 (01708) "DKC" | 71 | 449.721 | 31,930.19
602 | Угол внутренний изменяемый ( 70-120° ) для кабель-каналов (ТА-EN/TA-GN NEAV) 100х40 (01725) "DKC" | 52 | 449.721 | 23,385.49
603 | Угол внутренний изменяемый (70-120гр.) 60х40 (01723) "DKC" | 208 | 449.721 | 93,541.96
604 | Угол внутренний изменяемый (70-120гр.) 80х40 (01724) "DKC" | 102 | 524.6745 | 53,516.80
605 | Угол плоский для кабель-канала (серии NPAN) 60х40 (01739) "DKC" | 190 | 299.814 | 56,964.66
606 | Угол плоский для кабель-канала (серии NPAN) 80х40 (01740) "DKC" | 51 | 449.721 | 22,935.77
607 | УЗО 25-29-4С-16А-030 | 5 | 1798.8839 | 8,994.42
608 | УЗО 25-29-6С10-030 | 9 | 1798.8839 | 16,189.95
609 | УЗО 25-29-6С16-4-030 | 5 | 1798.8839 | 8,994.42
610 | УЗО 25-29-6С20-4-030 | 8 | 2248.6048 | 17,988.84
611 | УЗО 25-29-6С40-4-030 | 3 | 1723.9304 | 5,171.79
612 | УЗО- ВД 1-63 2Р 16А 30 мА "IEK" | 128 | 1424.1164 | 182,286.90
613 | УЗО- ВД 1-63 2Р 25А 30 мА "IEK" | 70 | 1274.2094 | 89,194.66
614 | УЗО- ВД 1-63 4Р 16А 30 мА | 36 | 1469.0885 | 52,887.19
615 | УЗО- ВД 1-63 4Р 25А 30 мА "IEK" | 9 | 1798.8839 | 16,189.95
616 | УЗО-Д63 22 С 25-АС | 1 | 1499.0699 | 1,499.07
617 | УЗО-ЭЛТА-2-В10-30 ДУ | 2 | 1648.9769 | 3,297.95
618 | УЗО-ЭЛТА-2-В16-30 ДУ | 9 | 1873.8374 | 16,864.54
619 | УЗО-ЭЛТА-2-С10-30 ДУ | 5 | 1798.8839 | 8,994.42
620 | УЗО-ЭЛТА-2-С16-30 ДУ | 10 | 1648.9769 | 16,489.77
621 | УЗО-ЭЛТА-2-С25-30 ДУ | 11 | 1948.7909 | 21,436.70
622 | Устройства управления и сигнализации Osmoz рамка квадрат.мал., (024318) "Legrand" | 16 | 374.7675 | 5,996.28
623 | Устройства управления и сигнализации Osmoz Сб индика зел+230В (023792) "Legrand" | 10 | 4047.4887 | 40,474.89
624 | Устройства управления и сигнализации Osmoz Сб пт 2п фиксир.рук+но (023730) "Legrand" | 5 | 2698.3258 | 13,491.63
625 | Устройства управления и сигнализации Osmoz Сб пт 3п фиксир.рук+2но (023731) "Legrand" | 1 | 3297.9538 | 3,297.95
626 | Устройство втычное S2C-EST (2CSS200999R0001) "ABB" | 22 | 4497.2097 | 98,938.61
627 | Устройство выдвижное ZV-BD-0250-300 (14557) "OEZ" | 12 | 20237.4435 | 242,849.32
628 | Устройство выдвижное ZV-BH-0630-300 (14553) "OEZ" | 10 | 32230.0026 | 322,300.03
629 | Устройство выдвижное ZV-BL-1600-300 (21010) "OEZ" | 2 | 82448.8439 | 164,897.69
630 | Устройство плавного пуска SIRIUS S0, 25A, 11КВТ/400V, 40 ГРАД., 200-480V AC, 110-230V AC/DC, (Винт. заж.) "Siemens" 3RW30261BB14 | 5 | 33729.0725 | 168,645.36
631 | Устройство плавного пуска SIRIUS S0, 25A, 4КВТ/230V, 40 ГРАД., AC 115.240V, UC 110.230V, (Винт. заж.) для однофаз. моторов "Siemens" 3RW30261AA12 | 5 | 29981.3978 | 149,906.99
632 | Устройство упр-я и сигн-ии Osmoz Сб.пт. кнопка зеленая 230В 1но+1нз (023759) "Legrand" | 5 | 2548.4188 | 12,742.09
633 | Фиксатор CR-MН для реле CR-M (1SVR405659R1000) "ABB" | 27 | 89.9442 | 2,428.49
634 | Фиксатор концевой, шаг 12мм Viking3 (037513) "Legrand" | 15 | 299.814 | 4,497.21
635 | Фланец цоколя 100х1000мм ВхШ (2 шт) (ZE1000) "АВВ" | 70 | 10493.4892 | 734,544.25
636 | Фланец цоколя 100х1200мм ВхШ (2 шт) (ZE1200) "АВВ" | 5 | 15590.3268 | 77,951.63
637 | Фланец цоколя 100х600мм ВхШ (2шт) (ZE6000) "ABB" | 17 | 2998.1398 | 50,968.38
638 | Фланец цоколя 100х800мм ВхШ (2шт) (ZE8000) "ABB" | 3 | 5171.7911 | 15,515.37
639 | Цилиндр XL3 400 вст. п/ключ №405 (020291) "Legrand" | 1 | 5546.5586 | 5,546.56
640 | Часть фиксированная T4 P FP 3p EF (1SDA054737R1) "ABB" | 30 | 20087.5365 | 602,626.10
641 | Часть фиксированная T5 400 P FP 3p EF (1SDA054749R1) "ABB" | 4 | 41674.1429 | 166,696.57
642 | Часть фиксированная T5 400 P FP 3p VR (1SDA054750R1) "ABB" | 10 | 131918.1503 | 1,319,181.50
643 | Часть фиксированная втычного исполнения Т2 P FP 3p F(макс.доп.ток 144А) (1SDA051329R1) "ABB" | 11 | 18738.3736 | 206,122.11
644 | Часть фиксированная втычного исполнения Т3 P FP 3p F(макс.доп.ток 225А) (1SDA051331R1) "ABB" | 47 | 23445.4531 | 1,101,936.29
645 | Часть фиксированная выкатного исполнения T4 W FP 3p EF (1SDA054743R1) "ABB" | 19 | 23820.2205 | 452,584.19
646 | Часть фиксированная выкатного исполнения T4 W FP 3p VR (1SDA054744R1) "ABB" | 7 | 25484.1881 | 178,389.32
647 | Часть фиксированная выкатного исполнения T4 W FP 3р HR (1SDAO54745R1) "ABB" | 3 | 26203.7417 | 78,611.23
648 | Шасси MASTERPACT GCR CHASSIS NT08H23P "Schneider" | 10 | 370450.1511 | 3,704,501.51
649 | Шасси блокировка с встроенным замком NSX100/630 (LV429286) "Schneider" | 5 | 36727.2123 | 183,636.06
650 | Шкаф XL3 400 высота=600, металл. (020103) "Legrand" | 1 | 42273.7709 | 42,273.77
651 | Шкаф XL3 800/4000 металлический, ширина=660, высота=1050 (020401) "Legrand" | 1 | 65659.2612 | 65,659.26
652 | Шкаф навесной Ш=600мм, 15 модулей (08105) "Schneider" | 3 | 89194.6584 | 267,583.98
653 | Шкаф навесной Ш=600мм, 21 модуль (08107) "Schneider" | 1 | 117676.9863 | 117,676.99
654 | Шкаф напольный Ш=600мм, 33 модуля (08204) "Schneider" | 1 | 205372.5748 | 205,372.57
655 | Шкаф настенный огнестойкий 30 минут (1/000AF300) "АВВ" | 1 | 149906.9889 | 149,906.99
656 | Шкаф эл. Альфа 160, (650x550x140)мм о/п IP43 (8GK10322KK21) "Siemens" | 3 | 61461.8655 | 184,385.60
657 | Шкаф эл. Альфа 400, (800x550x210)мм IP43, класс 1, предварительно собр. (8GK11223KK22) "Siemens" | 1 | 46471.1666 | 46,471.17
658 | Шкаф эл. Альфа Box (1200x800x300)мм метал. IP55 с монт. платой (8GМ11205KK80) "Siemens" | 1 | 5996.2796 | 5,996.28
659 | Шкаф эл. на 36 модуля о/п (542x342x72,5) бел.,55мм (8GB5743) "Siemens" | 2 | 8994.4193 | 17,988.84
660 | Шкаф эл. на 48 модуля о/п (667x342x72,5) бел.,55мм (8GB5744) "Siemens" | 1 | 4497.2097 | 4,497.21
661 | Шкаф эл. типа "Кожух"на 36 модуля о/п (491х275х100)мм пластик,70мм (8GB5763) "Siemens" | 1 | 4497.2097 | 4,497.21
662 | Шкаф эл.типа "Кожух"на 24 модуля о/п (346x275x100)мм пластик,70мм (8GB5762) "Siemens" | 1 | 4497.2097 | 4,497.21
663 | Щит ЩРв-П-14 непроз/дв IP40 мет Nedbox вс.д/ав.1х12+2м мет. (001431) "Legrand" | 1 | 4497.2097 | 4,497.21
664 | Щит ЩРв-П-28 непроз/дв IP40 мет Nedbox вс.д/ав.2х12+4м мет. (001432) "Legrand" | 1 | 12262.3917 | 12,262.39
665 | Щит ЩРН-П-54 IP40 (83654) "DKC" | 2 | 7330.4518 | 14,660.90
666 | Щиток Simbox 63 распред.накл. 24мод., для аппар.55мм (8GB5742) "Siemens" | 11 | 13941.35 | 153,354.85
667 | Щиток влагозащищенный IP65 2x12 мод.CN+Pe (601982) "Legrand" | 2 | 16489.7688 | 32,979.54
668 | Щиток ЩРн-П-24 без/дв IP30 бел Nedbox (дверь отдельно) (601202) "Legrand" | 2 | 7195.5355 | 14,391.07
669 | Щиток ЩРн-П-48 без/дв IP30 бел Nedbox (дверь отдельно) (601204) "Legrand" | 1 | 26533.537 | 26,533.54
670 | Выключатель автоматический COMPACT NS160N ТМ160 3П3Т (30403) "Schneider" | 10 | 52017.7252 | 520,177.25
671 | Светодиод КА2-2022 зеленый 24В АС/DC (1SFA616921R2022) "ABB" | 2 | 899.4419 | 1,798.88
672 | Светодиод КА2-2221 красный 230В АС (1SFA616921R2221) "ABB" | 19 | 899.4419 | 17,089.40
673 | Контактор 4Р, 25А, (2НО+2Н3), АС1.25А, 220V50ГЦ (LC1K090087M7) "Schneider" 048973 | 33 | 24824.5974 | 819,211.71
674 | Блок управления стандартный 1,25-5A 110-240V CL10 3P (LUCA05FU) "Schneider" | 29 | 41524.2359 | 1,204,202.84
675 | Блок управления стандартный 3-12A 110-240V CL10 3P (LUCA12FU) "Schneider" | 48 | 37476.7472 | 1,798,883.87
676 | Пускатель магнитный ПМУ 65A 220B 50гц (PMU6511M) | 1 | 1648.9769 | 1,648.98
677 | Расцепитель МА 100А 3П3Т для NS100/250 (29120) "Schneider" | 8 | 14990.6989 | 119,925.59
678 | Расцепитель электронный STR22SE 160 3П3Т для NS160 (30470) "Schneider" | 8 | 90244.0073 | 721,952.06
679 | Расцепитель электронный STR22SE 40 3П3Т для NS100/250 (29072) "Schneider" | 8 | 55465.5859 | 443,724.69
680 | Расцепитель электронный STR22SE, 100А, 3П3Т, для NS100/250 (29070) "Schneider" | 27 | 53816.609 | 1,453,048.44
681 | Расцепитель электронный STR23SE для NS400/630 (32420) "Schneider" | 14 | 62661.1214 | 877,255.70
682 | Клемма USLKG16 N (0443023) "Phoenix contact" | 1 | 103.4358 | 103.44
683 | Клемма винтовая 6мм.кв. М6/8 (1SNA115118R1100) "ABB" | 140 | 367.2721 | 51,418.10
684 | Кнопка МР1-20В черная(корпус) без подсветки, без фикс. (1SFA611100R2006) "ABB" | 2 | 899.4419 | 1,798.88
685 | Кнопка МР1-21R красная(корпус) с подсветкой, без фикс. (1SFA611100R2101) "ABB" | 5 | 1139.2931 | 5,696.47
686 | Кнопка МР4-20B черная выступающая(только корпус) без подсветки, с фикс. (1SFA611103R2006) "ABB" | 10 | 734.5442 | 7,345.44
687 | Контакт доп. готовн. 1HO+1HO с клеммником (LUA1C20) 036730 "Schneider" | 30 | 1229.2373 | 36,877.12
688 | Лампа сигнальная белая (корпус) МL1-100W (1SFA611400R1005) "ABB" | 24 | 629.6094 | 15,110.62
689 | Лампа сигнальная желтая (корпус) МL1-100Y (1SFA611400R1003) "ABB" | 30 | 629.6094 | 18,888.28
690 | Лампа сигнальная зеленая(корпус) МL1-100G (1SFA611400R1002) "ABB" | 44 | 629.6094 | 27,702.81
691 | Лампа сигнальная красная (корпус) МL1-100R (1SFA611400R1001) "ABB" | 2 | 629.6094 | 1,259.22
692 | Мотор-редуктор T400 220/240B AC NS400 (32641) "Schneider" | 5 | 69856.6568 | 349,283.28
693 | Амперметр щитовой 100/5А | 8 | 1077.4565 | 8,619.65
694 | Амперметр щитовой 300/5А | 3 | 1077.4565 | 3,232.37
695 | Амперметр Э8030-М1 100А | 102 | 1077.4565 | 109,900.56
696 | Амперметр Э8030-М1 200/5А | 9 | 1077.4565 | 9,697.11
697 | Амперметр ЭА0702 в ассортименте | 16 | 1077.4565 | 17,239.30
698 | Амперметр ЭП80А 150/5А | 2 | 1077.4565 | 2,154.91
699 | Бокс КМПН-2/2 IP30 IEK | 1 | 187.3837 | 187.38
700 | Бокс КМПН-2/4 IP30 IEK | 6 | 228.6082 | 1,371.65
701 | Бокс на 24 модуля Simbox Universal LC (8GB1112-1) "Siemens" | 1 | 3372.9073 | 3,372.91
702 | Вольтметр щитовой Э80В 125В АС12 5кВ/125 | 42 | 1077.4565 | 45,253.17
703 | Вольтметр ЭВ2259М 500В | 2 | 1077.4565 | 2,154.91
704 | Выключатель автоматический 100B 11/16A EasyPact CVS 5QF | 1 | 19487.9086 | 19,487.91
705 | Выключатель автоматический 100B 18/25A EasyPact CVS 1QF9 | 1 | 57714.1907 | 57,714.19
706 | Выключатель автоматический 100B 18/25A EasyPact CVS 2QF12 | 1 | 36502.3518 | 36,502.35
707 | Выключатель автоматический 100B 18/25A EasyPact CVS 2QF8 | 1 | 56365.0278 | 56,365.03
708 | Выключатель автоматический 100B 18/25A EasyPact CVS 2QF9 | 1 | 48719.7714 | 48,719.77
709 | Выключатель автоматический 100B 18/25A EasyPact CVS 7QF | 1 | 58463.7257 | 58,463.73
710 | Выключатель автоматический 100B 18/56A EasyPact CVS 5QF5 | 1 | 46471.1666 | 46,471.17
711 | Выключатель автоматический 100B 35/50A EasyPact CVS | 1 | 46471.1666 | 46,471.17
712 | Выключатель автоматический 160B 112/160A EasyPact CVS | 1 | 62211.4004 | 62,211.40
713 | Выключатель автоматический 690B 225/320A EasyPact CVS 1QF1 | 1 | 88819.8909 | 88,819.89
714 | Выключатель автоматический 690B 225/320A EasyPact CVS 2QF1 | 1 | 88819.8909 | 88,819.89
715 | Выключатель автоматический АЕ 2063-100-00 У3А 660В 50..60Гц | 1 | 3747.6747 | 3,747.67
716 | Выключатель автоматический ВА-101-3/0,6 B6 ДЕК | 2 | 1068.0873 | 2,136.17
717 | Выключатель автоматический ВА04-36-341210-20УХЛ3 400А КЭАЗ | 1 | 25296.8044 | 25,296.80
718 | Выключатель автоматический ВА04-36-341210-УХЛ3 100А КЭАЗ | 2 | 25296.8044 | 50,593.61
719 | Выключатель автоматический ВА04-36-341210-УХЛ3 80А КЭАЗ | 4 | 14053.7802 | 56,215.12
720 | Выключатель автоматический ВА04-36-341830-20 УХЛ3 160А КЭАЗ | 1 | 34291.2237 | 34,291.22
721 | Выключатель автоматический ВА47-100 63A IEK | 3 | 4871.9771 | 14,615.93
722 | Выключатель автоматический ВА47-100 С25 Техэнерго | 1 | 1723.9304 | 1,723.93
723 | Выключатель автоматический ВА47-100 C10 IEK | 2 | 1686.4536 | 3,372.91
724 | Выключатель автоматический ВА47-100 C16 IEK | 4 | 5059.3609 | 20,237.44
725 | Выключатель автоматический ВА47-29 1Р В6 IEK | 9 | 356.0291 | 3,204.26
726 | Выключатель автоматический ВА47-29 1Р С20 IEK | 1 | 356.0291 | 356.03
727 | Выключатель автоматический ВА47-29 1Р С25-230/400В Техэнерго | 17 | 131.1686 | 2,229.87
728 | Выключатель автоматический ВА47-29 1Р C 6A EKF | 9 | 168.6454 | 1,517.81
729 | Выключатель автоматический ВА47-29 2Р С6 IEK | 1 | 824.4884 | 824.49
730 | Выключатель автоматический ВА57-31-340010-20УХЛ3 31,5А КЭАЗ | 2 | 9369.1868 | 18,738.37
731 | Выключатель автоматический ВА57-31-341210-20УХЛ3 80А КЭАЗ | 5 | 10793.3032 | 53,966.52
732 | Выключатель автоматический ВА57-31-341210-80А-1200-690АС-НР400АС-УХЛ3-КЭСЗ | 2 | 10793.3032 | 21,586.61
733 | Выключатель автоматический ВА57-35-340010-УХЛ3 125А КЭАЗ | 1 | 11805.1754 | 11,805.18
734 | Выключатель автоматический ВА57-35-341210-УХЛ3 100А КЭАЗ | 1 | 15178.0826 | 15,178.08
735 | Выключатель автоматический ВА57-35-341210-УХЛ3 63А КЭАЗ | 3 | 14615.9314 | 43,847.79
736 | Выключатель автоматический ВА57-35-341210-УХЛ3 80А КЭАЗ | 1 | 14897.007 | 14,897.01
737 | Выключатель автоматический ВА57Ф35-340010-50А-500-400АС-УХЛ3-КЭСЗ | 2 | 8582.1751 | 17,164.35
738 | Выключатель автоматический ВА57Ф35-340010-63А-630-400АС-УХЛ3-КЭСЗ | 1 | 8432.2681 | 8,432.27
739 | Выключатель автоматический ВА57Ф35-340010-УХЛ3 40А КЭАЗ | 1 | 8582.1751 | 8,582.18
740 | Выключатель автоматический ВА63-1XD 32А КЭАЗ | 3 | 1274.2094 | 3,822.63
741 | Выключатель автоматический ВА63-3XD 63А КЭАЗ | 1 | 1274.2094 | 1,274.21
742 | Выключатель автоматический ВА88-35 250А | 3 | 14428.5477 | 43,285.64
743 | Выключатель в сборе NSX160H 160A "Schneider" | 1 | 82448.8439 | 82,448.84
744 | Выключатель вакуумный OptiMat BB-10-20/1000-У2-130 с блоком управления OptiMat BU-11-У2 | 1 | 878829.7227 | 878,829.72
745 | Выключатель дифф. ВД1-63 16А MDV10-4-016-030 | 4 | 2454.7269 | 9,818.91
746 | Выключатель путевой ВПК-2111-БУ2 | 3 | 1386.6396 | 4,159.92
747 | Выключатель расцепитель независимый PH-47 EKF | 1 | 3653.9829 | 3,653.98
748 | Держатель плавкого предохранителя ДП-33 160А IEK | 9 | 655.8431 | 5,902.59
749 | Зажим наборный ЗНИ-4 мм2 синий "IEK" | 355 | 41.2244 | 14,634.67
750 | Замок защелка 22-17/46 | 20 | 281.0756 | 5,621.51
751 | Замок электромагнитной блокировки 3Б-1-220DC-УХЛ3-КЭАЗ | 4 | 1424.1164 | 5,696.47
752 | Изолятор шинный с крепежом SM40 | 30 | 146.1593 | 4,384.78
753 | Индикатор светосигнальный AD-22DS IEK | 70 | 356.0291 | 24,922.04
754 | Индикатор светосигнальный AL-22TE IEK | 7 | 356.0291 | 2,492.20
755 | Кнопка упр-я APBB-22N IEK | 2 | 787.0117 | 1,574.02
756 | контакт состояния аварийный 6А КСВ-47 IEK | 16 | 1499.0699 | 23,985.12
757 | Контактор КМ20-11 IEK | 4 | 2192.3897 | 8,769.56
758 | Контактор КМИ-46512 65A IEK | 1 | 5153.0527 | 5,153.05
759 | Контроллер Mounting Base STBXBA3000 375767 Telemecanique STBXBA-3000 | 1 | 6848.8756 | 6,848.88
760 | Крепеж-клипса для труб d-40мм | 56 | 74.9535 | 4,197.40
761 | Магнитный пускатель, SCHNEIDER, LC1E09, Ith:25A, Ui:690V, 3P, обмотка AC 220V EasyPact+Тепловое реле LRE14 | 1 | 47220.7015 | 47,220.70
762 | Магнитный пускатель, SCHNEIDER, LC1E40, Ith:60A, Ui:690V, 3P, обмотка AC 220V EasyPact+Тепловое реле LRE355 | 1 | 69331.9824 | 69,331.98
763 | Магнитный пускатель, SCHNEIDER, LC1E80, Ith:110A, Ui:690V, 3P, обмотка AC 220V EasyPact+Тепловое реле LRE361 | 1 | 93691.8681 | 93,691.87
764 | Маркер кабельный МКН Символ "А" UMK02-02-A IEK 2,5 мм2 | 1000 | 3.7477 | 3,747.67
765 | Наконечник алюминиевый УНП10-050-09-10 IEK | 61 | 56.2151 | 3,429.12
766 | Наконечник медный лужженый УНП40-010-06-06 IEK | 257 | 56.2151 | 14,447.29
767 | Наконечник ТА 95 -12-13 (КВТ) | 13 | 18.7384 | 243.60
768 | Наконечники НГИ2 1,5-8 IEK коричневый | 100 | 7.4953 | 749.53
769 | Наконечники НГИ2 2,5-10 IEK черный | 100 | 7.4953 | 749.53
770 | Наконечники НКИ 1,25-4 IEK красный | 200 | 7.4953 | 1,499.07
771 | Наконечники НКИ 1,25-6 КВТ красный | 300 | 7.4953 | 2,248.60
772 | Наконечники НКИ 1,5-6 КВТ красный | 1100 | 7.4953 | 8,244.88
773 | Наконечники НКИ 2,5-6 КВТ синий | 400 | 7.4953 | 2,998.14
774 | Наконечники НКИ 5,5-6 IEK желтый | 2500 | 7.4953 | 18,738.37
775 | Ограничитель перенапряжений нелинейный ОППН-0,38 УХЛ1 | 60 | 599.628 | 35,977.68
776 | Пакетный выключатель ПВ-2-16М1 сил. IP56 EKF PROxima 16А | 6 | 1255.471 | 7,532.83
777 | Переключатель АС22 IEK | 10 | 505.9361 | 5,059.36
778 | Переключатель АLCLR-22 IEK | 6 | 505.9361 | 3,035.62
779 | Плавка вставка ППНИ-33 125А IEK | 3 | 637.1047 | 1,911.31
780 | Плавка вставка ППНИ-33 63А IEK | 6 | 637.1047 | 3,822.63
781 | Плавка вставка ППНИ-37 400А IEK | 1 | 1274.2094 | 1,274.21
782 | Плавка вставка ППНН-39 400А IEK | 6 | 1742.6687 | 10,456.01
783 | Плавка вставка ППН-39 70/630A | 7 | 1873.8374 | 13,116.86
784 | Плавка вставка ПН-2/400A | 10 | 1742.6687 | 17,426.69
785 | Плавка вставка ППН-35/250A | 11 | 899.4419 | 9,893.86
786 | Плавка вставка ПН 2-250/100A | 3 | 505.9361 | 1,517.81
787 | Плавка вставка ПН 3-100/100A | 3 | 505.9361 | 1,517.81
788 | Плавка вставка ПН 2-100/40A | 3 | 637.1047 | 1,911.31
789 | Плавка вставка ПН 2-250/80A | 3 | 637.1047 | 1,911.31
790 | Плавка вставка ППН-33/40A | 6 | 637.1047 | 3,822.63
791 | Плавка вставка ППН-33/32A | 3 | 637.1047 | 1,911.31
792 | Плавка вставка ППН-33/63A | 3 | 637.1047 | 1,911.31
793 | Плавка вставка ППН-33/80A | 6 | 637.1047 | 3,822.63
794 | Плавка вставка ППН-33/50A | 3 | 637.1047 | 1,911.31
795 | Плавка вставка ППН-33/160A | 3 | 899.4419 | 2,698.33
796 | Плавка вставка ППН-41-20-00/1000A | 9 | 2529.6804 | 22,767.12
797 | Плавка вставка ППН-41-70-00/1000A | 6 | 2529.6804 | 15,178.08
798 | Плавка вставка ППН-41-70-00/630A | 71 | 1873.8374 | 133,042.45
799 | Плавка вставка ППН-41-20-00/630A | 1 | 1873.8374 | 1,873.84
800 | Плавка вставка ПН-2/250A | 20 | 1274.2094 | 25,484.19
801 | Плавка вставка ПН-2/200A | 18 | 899.4419 | 16,189.95
802 | Плавка вставка ПН-2/80A | 6 | 637.1047 | 3,822.63
803 | Плавка вставка ПН-2/125A | 10 | 899.4419 | 8,994.42
804 | Площадка самоклеющаяся 20х20 IEK | 600 | 7.4953 | 4,497.21
805 | Предохранительный выключатель нагрузки "Jean muller" (T5487701) 160A | 1 | 12742.0941 | 12,742.09
806 | Прибор щитовой цифровой электроизмер. Щ96 400В | 2 | 14053.7802 | 28,107.56
807 | Прибор ЭА2258М 100/5Ах5 | 9 | 1077.4565 | 9,697.11
808 | Прибор ЭА2258М 1000/5А | 1 | 1077.4565 | 1,077.46
809 | Прибор ЭА2258М 1КА/5А | 7 | 1077.4565 | 7,542.20
810 | Прибор ЭА2258М 400/5А | 7 | 1077.4565 | 7,542.20
811 | Прибор ЭА2258М 600/5А | 9 | 1077.4565 | 9,697.11
812 | Прибор ЭА2259М 500V | 3 | 1077.4565 | 3,232.37
813 | Привод моторный со взв.пруж.для PR222DS/PD перем/пост ABB MOE-E T4-T5 220…250V Tmax | 1 | 103061.0549 | 103,061.05
814 | Пульт упр-я кнопочный ПКТ-61 IEK | 1 | 1030.6105 | 1,030.61
815 | Расцепитель мин/макс напряжения РММ47 IEK | 1 | 2810.756 | 2,810.76
816 | Реле промежуточное OIR-308 Iek | 1 | 2323.5583 | 2,323.56
817 | Реле тепловое 30-40A, Schneider Electric, , LRE355 SE EasyPact TVS TeSys E | 1 | 7682.7332 | 7,682.73
818 | Розетка РД47 10А TDM | 1 | 468.4593 | 468.46
819 | Розетка стационарная ССИ-135 IEK | 2 | 7307.9657 | 14,615.93
820 | Рубильник с предохранителями РПС-2/1ЛУЗ ПН2-250 ОАО СЭМЗ "Электродвигатель" | 3 | 13116.8615 | 39,350.58
821 | Рубильник с предохранителями РПС-2/1ПУЗ ПН2-250 ОАО СЭМЗ "Электродвигатель" | 3 | 13116.8615 | 39,350.58
822 | Рубильник с предохранителями РПС-4/1ЛУЗ ПН2-400 ОАО СЭМЗ "Электродвигатель" | 2 | 18550.9899 | 37,101.98
823 | Рубильник с предохранителями РПС-4/1ПУЗ ПН2-250 ОАО СЭМЗ "Электродвигатель" | 2 | 18550.9899 | 37,101.98
824 | Рубильник с предохранителями РПС-1/1ЛУЗ ПН2-100 ОАО СЭМЗ "Электродвигатель" | 3 | 10680.873 | 32,042.62
825 | Рубильник с предохранителями РПС-1/1ПУЗ ПН2-100 ОАО СЭМЗ "Электродвигатель" | 5 | 10680.873 | 53,404.36
826 | Рубильник с предохранителями РПС-2П-250А-без ПВ-УЗ АС-20В I-250A Ui-660B 50,60Гц КЭАЗ | 3 | 13116.8615 | 39,350.58
827 | Рубильник с предохранителями РПС-2П-400А-без ПВ-УЗ АС-20В I-400A Ui-660B 50,60Гц КЭАЗ | 1 | 13116.8615 | 13,116.86
828 | Рубильник с предохранителями РПС-4П-400А-без ПВ-УЗ АС-20В I-400A Ui-660B 50,60Гц КЭАЗ | 1 | 18550.9899 | 18,550.99
829 | Рубильник с предохранителями РПС-2/Л УХЛЗ ПН2-250 АС-20В I-250A Ui-660B 50,60Гц Коренево | 1 | 13116.8615 | 13,116.86
830 | Рубильник с предохранителями РПС-1/П УХЛЗ ПН2-100 АС-20В I-100A Ui-660B 50,60Гц Коренево | 2 | 10680.873 | 21,361.75
831 | Рубильник с предохранителями РБ-2/2П УЗ I-250А U-380В | 2 | 13116.8615 | 26,233.72
832 | Светильник НПП 1302 IEK | 3 | 1180.5175 | 3,541.55
833 | Светильник НПП 1402 IEK | 3 | 1161.7792 | 3,485.34
834 | Силовой автоматический выключатель Schneider Electric NG125N 3П 10A C 4,5 модуля (автомат электрический) | 1 | 48007.7132 | 48,007.71
835 | Трансформатор тока ТЗЛКР-НТ3-0,66-205 У2 | 1 | 19113.1411 | 19,113.14
836 | Трансформатор тока ТЗЛМ-I У2 0,66кВ | 7 | 7495.3494 | 52,467.45
837 | Трансформатор тока W5-S210 BENDER | 2 | 10306.1055 | 20,612.21
838 | Трансформатор ТТИ-А Uном 0,66 кВ 50/5А 5ВА | 3 | 1536.5466 | 4,609.64
839 | Трансформатор ТШП-066-1000/5 желтый/зеленый/красный УПАКОВКА 3 шт | 1 | 10118.7218 | 10,118.72
840 | Трансформатор ТШП-066-1500/5 желтый/зеленый/красный УПАКОВКА 3 шт | 1 | 12367.3266 | 12,367.33
841 | Узел блокировки Optimat BK1 | 1 | 1499.0699 | 1,499.07
842 | Шкаф пластик STRIEBEL&JOHN A320S | 2 | 8432.2681 | 16,864.54
843 | LTL1-2/9 предохранительный выключатель нагрузки "Jean muller" (T1911039) 250A | 3 | 11805.1754 | 35,415.53
844 | LTL3-2/9 предохранительный выключатель нагрузки "Jean muller" (T3911035) 630A | 2 | 21860.1867 | 43,720.37
845 | MAGNUM Вилка переносная ССИ-035 63А 3Р+РЕ+N 380В IP67 IEK | 4 | 4834.5004 | 19,338.00
846 | SE Compact NSX Переходник SDE для расцепителя TM/MA (NSX100/250), Schneider Electric, , LV429451 | 4 | 4403.5178 | 17,614.07
847 | (0310020) "Phoenix contact" | 100 | 133.0425 | 13,304.25
848 | 01738 УГОЛ 40Х40 DKC | 9 | 481.5762 | 4,334.19
849 | Заглушка 24 модуля Legrand XL3 160 020051 | 13 | 2435.9886 | 31,667.85
850 | Контактный блок для головок - Osmoz - для комплектации - под винт - Н.З. 022901 LEGRAND | 4 | 644.6001 | 2,578.40
851 | Блок подсветки для индикаторных кнопок и диффузоров - Osmoz - для комплектации - под винт - 230 В~ - зеленый 022942 LEGRAND | 1 | 2186.7682 | 2,186.77
852 | 12123 SCHNEIDER | 1 | 177077.6307 | 177,077.63
853 | ТЕПЛОВОЕ РЕЛЕ TA450-DU-310 ДЛЯ КОНТАКТОРОВ ТИПА A185..A300 1SAZ511201R1003 ABB | 1 | 39106.9857 | 39,106.99
854 | Силовые выводы KIT F T2 6 шт 1SDA051448R1 ABB | 3 | 15515.3734 | 46,546.12
855 | Автоматический выключатель T4N 250 TMA, 80А, трехполюсный 1SDA054174R1 ABB | 3 | 136790.1274 | 410,370.38
856 | 1SDA054974 ABB | 3 | 12367.3266 | 37,101.98
857 | 1SDH000552R0001 L3485 ABB | 1 | 0 | 0.00
858 | 1SFA611131R1106 ABB | 9 | 1352.9106 | 12,176.20
859 | 1SDA054916R1 ABB | 1 | 3185.5235 | 3,185.52
860 | 1sna118368r1600 ABB | 100 | 35.6029 | 3,560.29
861 | 302103 SUPU | 100 | 46.8459 | 4,684.59
862 | 302901 SUPU | 200 | 46.8459 | 9,369.19
863 | 3045583 "Phoenix contact" | 38 | 187.3837 | 7,120.58
864 | 3047426 "Phoenix contact" | 20 | 281.0756 | 5,621.51
865 | 3060209 "Phoenix contact" | 11 | 2299.1984 | 25,291.18
866 | 32520 SCHNEIDER | 1 | 7495.3494 | 7,495.35
867 | 33200 SCHNEIDER | 2 | 200500.5977 | 401,001.20
868 | 33209 SCHNEIDER | 1 | 79825.4716 | 79,825.47
869 | 33647 SCHNEIDER | 2 | 20612.211 | 41,224.42
870 | 3LD2814-OTK51 SIEMENS | 1 | 30543.549 | 30,543.55
871 | 3VL93004WA30 Siemens | 2 | 193005.2483 | 386,010.50
872 | 50961 SCHNEIDER | 1 | 29231.8628 | 29,231.86
873 | 511993 Schneider | 1 | 14990.6989 | 14,990.70
874 | 511995 Schneider | 1 | 14990.6989 | 14,990.70
875 | А3716Ф УЗ 160А | 1 | 4684.5934 | 4,684.59
876 | Амперметр щитовой 100/5А | 1 | 356.0291 | 356.03
877 | Амперметр щитовой Э47 600/5 А IEK | 2 | 1424.1164 | 2,848.23
878 | Амперметр Э8030-М1 100А | 1 | 1068.0873 | 1,068.09
879 | Амперметр ЭП80А 150/5А | 1 | 655.8431 | 655.84
880 | Блок питания комбинированный "Орион-БПМ-2" ЗАО "Рариус Автоматика" | 1 | 46845.934 | 46,845.93
881 | Блок реверсивный 32A 24VDC с клеммником (LU2B32FU) "Schneider" | 18 | 53966.516 | 971,397.29
882 | Блок реле времени с пневматическим замедлением TP180IA (1SBN020301R1001) «АВВ» | 1 | 3466.5991 | 3,466.60
883 |  |  | 0 | 0.00
884 | Блокиратор в сборе ТШАГ442611.030 СБ | 1 | 4684.5934 | 4,684.59
885 | БЛОКИРОВКА ДЛЯ 3P РЕВЕРСИВНОГО КОНТАКТОРА LC1/LP1 D09/D12/D18/D25/D32/D38 LA9D0902 SCHNEIDER | 66 | 9369.1868 | 618,366.33
886 | Блокировка электромеханическая ABB VEM4 для контакторов AF09…AF38 1SBN030111R1000 ABB | 110 | 3935.0585 | 432,856.43
887 | Блокировочный замок МБГ-31 секрет А1 ЧЕБЭНЕРГО | 27 | 1124.3024 | 30,356.17
888 | ВА47-125 С25 TDM 3п | 1 | 6558.4308 | 6,558.43
889 | ВА47-125 С32 TDM 1п | 4 | 2154.913 | 8,619.65
890 | ВА47-125 С40 TDM 3п | 3 | 6558.4308 | 19,675.29
891 | ВА47-125 С50 TDM 3п | 1 | 6558.4308 | 6,558.43
892 | ВА47-29 С10 TDM 1п | 1 | 187.3837 | 187.38
893 | ВВОД PGG25-1" PZ25 55125 DKC | 79 | 281.0756 | 22,204.97
894 | Вилка АВВ 216-c6 | 1 | 1124.3024 | 1,124.30
895 | Вилка ШЩ-4Х60-В 380В/IP54 | 1 | 4684.5934 | 4,684.59
896 | Вилка ШK-4Х60-В 380В/IP54 | 1 | 4684.5934 | 4,684.59
897 | ВКЗ 22-20С.131 С20 ТЕСС ИНЖИНИРИНГ | 14 | 936.9187 | 13,116.86
898 | Внешний угол КМН для кабель-канала 40х25 CKMP10D-N-040-025-K01 IEK | 24 | 187.3837 | 4,497.21
899 | Внешний угол КМН для кабель-канала 60х40 CKMP10D-N-060-040-K01 IEK | 20 | 187.3837 | 3,747.67
900 | Внутренний угол КМБ для кабель-канала 60х40 CKMP10D-V-060-040-K01 IEK | 8 | 93.6919 | 749.53
901 | Внутренний угол КМН для кабель-канала 40х25 CKMP10D-V-040-025-K01 IEK | 24 | 93.6919 | 2,248.60
902 | Внутренний угол КМН для кабель-канала 60х40 CKMP10D-V-060-040-K01 IEK | 12 | 93.6919 | 1,124.30
903 | ВР32-35А30220-00УХЛЗ без панели 250А КЭАЗ | 6 | 3747.6747 | 22,486.05
904 | ВР32-35А30220-00УХЛЗ с панелью 250А КЭАЗ | 3 | 4684.5934 | 14,053.78
905 | ВР32-39В311250-32 УХЛЗ без панели КЭАЗ | 1 | 14053.7802 | 14,053.78
906 | Выключатель автоматический 160B 88/125А EasyPact CVS 1QF3 | 1 | 12179.9429 | 12,179.94
907 | Выключатель автоматический АЕ 2036ММ-10Н00 УЗ-А 25А НВА г. Черкесск | 13 | 4871.9771 | 63,335.70
908 | Выключатель автоматический АЕ 2046 10Б 100А | 4 | 3747.6747 | 14,990.70
909 | Выключатель автоматический АЕ 2046 10Б 10А | 6 | 2810.756 | 16,864.54
910 | Выключатель автоматический АЕ 2046 10Б 80А | 1 | 3747.6747 | 3,747.67
911 | Выключатель автоматический АЕ 2046-100-00УЗ-Б 63А | 5 | 5808.8958 | 29,044.48
912 | Выключатель автоматический АЕ 2056М2-100-00У3 100А ГЕФЕСТ | 3 | 6558.4308 | 19,675.29
913 | Выключатель автоматический АЕ 2056М2-100-00У3-Б 63А ГЕФЕСТ | 4 | 6558.4308 | 26,233.72
914 | Выключатель автоматический АЕ 2056ММ-100-00 У3 100А ГЕФЕСТ | 15 | 6558.4308 | 98,376.46
915 | Выключатель автоматический АЕ 2056ММ-100-00 У3-Б 63А ГЕФЕСТ | 62 | 6558.4308 | 406,622.71
916 | Выключатель автоматический АЕ 2056ММ-100-00У3 80А ГЕФЕСТ | 15 | 6558.4308 | 98,376.46
917 | Выключатель автоматический АЕ 2056МП-100-00У3 40А ГЕФЕСТ | 1 | 3747.6747 | 3,747.67
918 | Выключатель автоматический АЕ 2066 М1-100-200У3 16А ОАО "Электроаппарат" | 28 | 1873.8374 | 52,467.45
919 | Выключатель автоматический АЕ 2066 М1-100-200У3 31,5А ОАО "Электроаппарат" | 3 | 2810.756 | 8,432.27
920 | Выключатель автоматический ВА 6731М 40А 15кА ТЕХЭНЕРГО | 1 | 2810.756 | 2,810.76
921 | Выключатель автоматический ВА 6735М 125А 25кА | 1 | 2810.756 | 2,810.76
922 | Выключатель автоматический ВА04-36 100А (1002832) КОНТАКТОР | 6 | 30918.3165 | 185,509.90
923 | Выключатель автоматический ВА04-36 125А КОНТАКТОР | 1 | 20986.9785 | 20,986.98
924 | Выключатель автоматический ВА04-36 160А (1002179) КОНТАКТОР | 2 | 13491.629 | 26,983.26
925 | Выключатель автоматический ВА04-36 160А (1002181) КОНТАКТОР | 2 | 13491.629 | 26,983.26
926 | Выключатель автоматический ВА04-36 160А (1002191) КОНТАКТОР | 3 | 13491.629 | 40,474.89
927 | Выключатель автоматический ВА04-36 160А (1014540) КОНТАКТОР | 4 | 14615.9314 | 58,463.73
928 | Выключатель автоматический ВА04-36 160А (1015303) КОНТАКТОР | 2 | 32792.1538 | 65,584.31
929 | Выключатель автоматический ВА04-36 200А (1004897) КОНТАКТОР | 3 | 16115.0013 | 48,345.00
930 | Выключатель автоматический ВА04-36 200А КОНТАКТОР | 1 | 16115.0013 | 16,115.00
931 | Выключатель автоматический ВА04-36-341210-20УХЛ3 200А КОНТАКТОР | 1 | 21549.1297 | 21,549.13
932 | Выключатель автоматический ВА04-36-341810 250А КОНТАКТОР | 1 | 24603.4846 | 24,603.48
933 | Выключатель автоматический ВА04-36-341830 100А КОНТАКТОР (1003280) | 1 | 32792.1538 | 32,792.15
934 | Выключатель автоматический ВА04-36-341830 160А КОНТАКТОР | 2 | 36352.4448 | 72,704.89
935 | Выключатель автоматический ВА04-36-341850 100А КОНТАКТОР | 3 | 52092.6787 | 156,278.04
936 | Выключатель автоматический ВА04-36-341850 125А КОНТАКТОР | 1 | 52092.6787 | 52,092.68
937 | Выключатель автоматический ВА04-36-341850 200А КОНТАКТОР | 1 | 52954.6438 | 52,954.64
938 | Выключатель автоматический ВА04-36-341850 250А КОНТАКТОР | 1 | 53029.5973 | 53,029.60
939 | Выключатель автоматический ВА06-36 250А КОНТАКТОР (1010143) | 7 | 56589.8883 | 396,129.22
940 | Выключатель автоматический ВА06-36 80А КОНТАКТОР (1002190) | 2 | 17614.0712 | 35,228.14
941 | Выключатель автоматический ВА06-36-341850-20УХЛЗ 250А КОНТАКТОР | 1 | 56589.8883 | 56,589.89
942 | Выключатель автоматический ВА21-29 3411 10А ОАО "Электроаппарат" | 1 | 1873.8374 | 1,873.84
943 | Выключатель автоматический ВА21-29 3411 10А ОАО "Электроаппарат" | 3 | 1873.8374 | 5,621.51
944 | Выключатель автоматический ВА21-29 3411 16А ОАО "Электроаппарат" | 3 | 1873.8374 | 5,621.51
945 | Выключатель автоматический ВА21-29 3411 25А ОАО "Электроаппарат" | 5 | 1873.8374 | 9,369.19
946 | Выключатель автоматический ВА21-29 3411 31,5А ОАО "Электроаппарат" | 1 | 11898.8672 | 11,898.87
947 | Выключатель автоматический ВА47-29 1Р С16 IEK | 3 | 749.5349 | 2,248.60
948 | Выключатель автоматический ВА51-31М1-340010-УХЛ3 100А КЭАЗ | 1 | 11617.7916 | 11,617.79
949 | Выключатель автоматический ВА51-35М2-341310-20УХЛ3.1 160А | 1 | 39725.3521 | 39,725.35
950 | Выключатель автоматический ВА51-35М2-341310-20УХЛ3.1 250А | 1 | 11992.5591 | 11,992.56
951 | Выключатель автоматический ВА51-35М2-341850-20УХЛ3 160А Дивногорск | 2 | 10118.7218 | 20,237.44
952 | Выключатель автоматический ВА51-39 250А (1002369) КОНТАКТОР | 1 | 31293.0839 | 31,293.08
953 | Выключатель автоматический ВА51-39 320А (1002371) КОНТАКТОР | 2 | 30543.549 | 61,087.10
954 | Выключатель автоматический ВА51-39 320А (1018428) КОНТАКТОР | 2 | 96690.0079 | 193,380.02
955 | Выключатель автоматический ВА51-39 63А (1004912) КОНТАКТОР | 1 | 30918.3165 | 30,918.32
956 | Выключатель автоматический ВА51-39-340050-00УХЛЗ 400А КОНТАКТОР | 1 | 71955.3547 | 71,955.35
957 | Выключатель автоматический ВА51-39-341810 20УХЛЗ 400А КОНТАКТОР | 4 | 33354.305 | 133,417.22
958 | Выключатель автоматический ВА51-39-341850-00УХЛЗ 250А КОНТАКТОР | 2 | 74016.5758 | 148,033.15
959 | Выключатель автоматический ВА51-39-341870-00УХЛЗ 320А КОНТАКТОР | 1 | 44035.178 | 44,035.18
960 | Выключатель автоматический ВА51-39-344730 320А КОНТАКТОР | 1 | 24734.6532 | 24,734.65
961 | Выключатель автоматический ВА51-39-344770-00УХЛЗ 500А КОНТАКТОР | 1 | 44035.178 | 44,035.18
962 | Выключатель автоматический ВА52-35М2-340050-20УХЛ3 160А Дивногорск | 2 | 10306.1055 | 20,612.21
963 | Выключатель автоматический ВА52-35М2-340050-20УХЛ3 250А Дивногорск | 12 | 10118.7218 | 121,424.66
964 | Выключатель автоматический ВА52-35М2-396610-20УХЛ3.1 400А Дивногорск | 1 | 22673.4321 | 22,673.43
965 | Выключатель автоматический ВА52-35М3-340010-20-УХЛ3.1 400А НВА г. Черкасск | 2 | 22673.4321 | 45,346.86
966 | Выключатель автоматический ВА52-39Б-340010-20УХЛ3 630А КЭАЗ | 1 | 23422.967 | 23,422.97
967 | Выключатель автоматический ВА55-41-344730-00УХЛ3 1000А КЭАЗ | 1 | 202374.4351 | 202,374.44
968 | Выключатель автоматический ВА55-41-344730-00УХЛ3 250А (1024844) КОНТАКТОР | 1 | 287259.2676 | 287,259.27
969 | Выключатель автоматический ВА57-31-340010-20УХЛ3 100А Дивногорск | 4 | 12554.7103 | 50,218.84
970 | Выключатель автоматический ВА57-31-340010-20УХЛ3 20А Дивногорск | 5 | 9556.5705 | 47,782.85
971 | Выключатель автоматический ВА57-31-340010-20УХЛ3 25А Дивногорск | 12 | 9556.5705 | 114,678.85
972 | Выключатель автоматический ВА57-31-340010-20УХЛ3 31,5А КЭАЗ | 3 | 9556.5705 | 28,669.71
973 | Выключатель автоматический ВА57-31-340010-20УХЛ3 40А Дивногорск | 3 | 9556.5705 | 28,669.71
974 | Выключатель автоматический ВА57-31-340010-20УХЛ3 63А КЭАЗ | 1 | 11055.6404 | 11,055.64
975 | Выключатель автоматический ВА57-31-340010-20УХЛ3 80А КЭАЗ | 2 | 11617.7916 | 23,235.58
976 | Выключатель автоматический ВА57-31-340010-20УХЛЗ 40А КЭАЗ | 3 | 9556.5705 | 28,669.71
977 | Выключатель автоматический ВА57-31-341810-20УХЛ3 31,5А Дивногорск | 3 | 11898.8672 | 35,696.60
978 | Выключатель автоматический ВА57-35 344730 20УХЛЗ 100А Дивногорск | 5 | 12554.7103 | 62,773.55
979 | Выключатель автоматический ВА57-35 344730 20УХЛЗ 63А Дивногорск | 1 | 10118.7218 | 10,118.72
980 | Выключатель автоматический ВА57-35-340010-20УХЛ3 40А Дивногорск | 2 | 12179.9429 | 24,359.89
981 | Выключатель автоматический ВА57-35-341110-20УХЛ3 63А Дивногорск | 4 | 13866.3965 | 55,465.59
982 | Выключатель автоматический ВА57-35-341510-20УХЛ3 100А Дивногорск | 2 | 10680.873 | 21,361.75
983 | Выключатель автоматический ВА57-35-341810-20УХЛ3 160А Дивногорск | 1 | 10680.873 | 10,680.87
984 | Выключатель автоматический ВА57-35-341810-20УХЛ3 40А Дивногорск | 12 | 10680.873 | 128,170.48
985 | Выключатель автоматический ВА57-35-341810-20УХЛ3 63А Дивногорск | 7 | 10680.873 | 74,766.11
986 | Выключатель автоматический ВА57-35-341810-20УХЛ3 80А Дивногорск | 2 | 10680.873 | 21,361.75
987 | Выключатель автоматический ВА57-35-341850-20УХЛ3 100А Дивногорск | 15 | 10680.873 | 160,213.09
988 | Выключатель автоматический ВА57-35-341850-20УХЛ3 200А Дивногорск | 7 | 10680.873 | 74,766.11
989 | Выключатель автоматический ВА57-35-341850-20УХЛ3 250А Дивногорск | 5 | 10680.873 | 53,404.36
990 | Выключатель автоматический ВА57-35-341850-20УХЛ3 50А Дивногорск | 1 | 10118.7218 | 10,118.72
991 | Выключатель автоматический ВА57-35-341850-20УХЛ3 80А Дивногорск | 1 | 61836.6329 | 61,836.63
992 | Выключатель автоматический ВА57-35М2-341850-20УХЛ3 125А Дивногорск | 7 | 10118.7218 | 70,831.05
993 | Выключатель автоматический ВА57-35М2-341850-20УХЛ3 160А Дивногорск | 3 | 10118.7218 | 30,356.17
994 | Выключатель автоматический ВА57-35М2-341850-20УХЛ3 200А Дивногорск | 3 | 10118.7218 | 30,356.17
995 | Выключатель автоматический ВА57-35М2-341850-20УХЛ3 250А Дивногорск | 1 | 51905.2949 | 51,905.29
996 | Выключатель автоматический ВА57-39-340010-20УХЛ3 250А Дивногорск | 2 | 29606.6303 | 59,213.26
997 | Выключатель автоматический ВА57-39-340010-20УХЛ3 320А Дивногорск | 6 | 40287.5033 | 241,725.02
998 | Выключатель автоматический ВА57-39-340010-20УХЛ3 400А Дивногорск | 1 | 30730.9327 | 30,730.93
999 | Выключатель автоматический ВА57-39-340010-20УХЛ3 630А КОНТАКТОР | 2 | 44972.0967 | 89,944.19
1000 | Выключатель автоматический ВА57-39-341810 20УХЛ3 400А Дивногорск | 1 | 44972.0967 | 44,972.10
1001 | Выключатель автоматический ВА57-39-341850-20УХЛ3 320А Дивногорск | 3 | 40287.5033 | 120,862.51
1002 | Выключатель автоматический ВМ63-1XD 20А КЭАЗ | 7 | 3185.5235 | 22,298.66
1003 | Выключатель автоматический 1P 16A 18кA/240В SCHNEIDER EasyPact EZC 100N | 1 | 8432.2681 | 8,432.27
1004 | Автоматический выключатель, серия EasyPact TVS, 0,40…0,63А, Schneider Electric LV510335 | 1 | 40287.5033 | 40,287.50
1005 | Выключатель автоматический GV2LE10 Schneider Electric | 2 | 18738.3736 | 37,476.75
1006 | Выключатель дифф. ВД1-63 16А MDV10-4-016-030 IEK | 1 | 2810.756 | 2,810.76
1007 | Держатель плавка вставка 160А 690B | 1 | 1873.8374 | 1,873.84
1008 | Держатель с защелкой 25 мм | 90 | 187.3837 | 16,864.54
1009 | Держатель с защелкой 40 мм | 10 | 224.8605 | 2,248.60
1010 | Держатель с защелкой 51016 DKC 16мм | 2000 | 187.3837 | 374,767.47
1011 | Дополнительный замыкающий контакт LAY-10 BDK21 IEK | 24 | 562.1512 | 13,491.63
1012 | Дополнительный размыкающий контакт LAY-01 BDK11 IEK | 13 | 562.1512 | 7,307.97
1013 | Дополнительный размыкающий контакт LAY-10 BDK11 IEK | 13 | 562.1512 | 7,307.97
1014 | Заглушка для короба TA-GN 00869 DKC | 50 | 93.6919 | 4,684.59
1015 | Заглушка для PKK 080х60 ЗГЛ-80Х60 VINIL | 25 | 374.7675 | 9,369.19
1016 | Зажим контактный ЗВИ-3 IEK | 3 | 131.1686 | 393.51
1017 | Замок для щитов с ключом | 77 | 281.0756 | 21,642.82
1018 | Замок ЗПУ ТП РУ г. Железнодорожный | 7 | 1405.378 | 9,837.65
1019 | Измерительный трансформатор тока ТТК-60-800/5А-10КВ-0,5S-УХЛЗ КЭАЗ 239705 | 3 | 2810.756 | 8,432.27
1020 | Измерительный трансформатор тока ТТК-А-100/5А-5КВ-0,5S-УХЛЗ КЭАЗ 219655 | 2 | 2810.756 | 5,621.51
1021 | Измерительный трансформатор тока ТТК-А-200/5А-5КВ-0,5S-УХЛЗ КЭАЗ 219660 | 3 | 2810.756 | 8,432.27
1022 | Измерительный трансформатор тока ТТК-А-250/5А-5КВ-0,5S-УХЛЗ КЭАЗ 219661 | 1 | 2810.756 | 2,810.76
1023 | Измерительный трансформатор тока ТТК-А-300/5А-5КВ-0,5S-УХЛЗ КЭАЗ | 1 | 2810.756 | 2,810.76
1024 | Измерительный трансформатор тока ТТК-А/5А | 3 | 2810.756 | 8,432.27
1025 | Изолятор А-632 | 272 | 131.1686 | 35,677.86
1026 | Изолятор ИО10-3,75 КТ | 8 | 374.7675 | 2,998.14
1027 | Изолятор ОПН-п-6/7.2/10/1-III УХЛ2 Технокомплекс | 3 | 3747.6747 | 11,243.02
1028 | Изолятор ОПН-п-6/7.2/10/400 УХЛ1 Технокомплекс | 14 | 3747.6747 | 52,467.45
1029 | Изолятор ОПН-РТ-10/11.5 УХЛ2 Технокомплекс | 1 | 3747.6747 | 3,747.67
1030 | Изолятор ОПНп-10/12/10/1-III УХЛ1 Технокомплекс | 20 | 3747.6747 | 74,953.49
1031 | Изолятор РО-1 | 48 | 281.0756 | 13,491.63
1032 | Изолятор шинный плоский ИШП для шин 5 и 10 мм 370 мм TDM (2 шт/уп) | 2 | 1124.3024 | 2,248.60
1033 | Изолятор SM-40 IEK | 4 | 187.3837 | 749.53
1034 | Изолятор ИОРП-10 ИНСТА | 2 | 468.4593 | 936.92
1035 | Кабель-канал 00670 DKC 15x18 белый | 40 | 224.8605 | 8,994.42
1036 | Кабель-канал без крышкой CD40x80 "Phoenix contact" | 40 | 2435.9886 | 97,439.54
1037 | Кабель-канал из ПВХ 20х10 белый ПРОМРУКАВ | 188 | 224.8605 | 42,273.77
1038 | Кабель-канал с крышкой CD40x80 "Phoenix contact" | 32 | 2435.9886 | 77,951.63
1039 | Кабель-канал с крышкой CD60x80 "Phoenix contact" | 14 | 2435.9886 | 34,103.84
1040 | Кабель-канал с крышкой CD80x40 "Phoenix contact" | 16 | 2435.9886 | 38,975.82
1041 | Клемма лабораторная К368-25А | 544 | 843.2268 | 458,715.39
1042 | Клеммная шина под болты 3Н19-3431313У2 (Шина NE) | 2 | 936.9187 | 1,873.84
1043 | Кнопки IEK | 5 | 1873.8374 | 9,369.19
1044 | Коммуникатор GSM C-1.02 | 1 | 39350.5846 | 39,350.58
1045 | Комплект дугогасительных камер ВР-32-1Н-100А-УХЛ3 КЭАЗ | 26 | 318.5524 | 8,282.36
1046 | Комплект монтажной блокировки TER_CBMOUNT_INTERLOCK_30 | 2 | 8807.0356 | 17,614.07
1047 | Коробка клеммная ККИ1-1 EKF | 32 | 936.9187 | 29,981.40
1048 | Магнитный пускатель, SCHNEIDER, LC1E40, Ith:60A, Ui:690V, 3P, обмотка AC 220V EasyPact+Тепловое реле LRE355 | 1 | 34665.9912 | 34,665.99
1049 | Маркер 517005 KLEMSAN разных цветов | 2000 | 14.9907 | 29,981.40
1050 | Маркер кабельный MKH символ В UMK02-02-B сеч 2,5 мм | 6000 | 14.9907 | 89,944.19
1051 | Маркер MKF3S1 DKC разные символы сеч. 0,5-1,5 | 7000 | 14.9907 | 104,934.89
1052 | Матрица для перфорирования шин МПШО-16 d-17 КВТ | 1 | 4309.8259 | 4,309.83
1053 | Модуль 41732 "ABB" | 1 | 19675.2923 | 19,675.29
1054 | Муфта 50125 DKC | 86 | 224.8605 | 19,338.00
1055 | Муфта 50220 DKC | 18 | 224.8605 | 4,047.49
1056 | Муфта 50225 DKC | 23 | 224.8605 | 5,171.79
1057 | Наконечник алюм. UNP10-050-09-10 IEK | 10 | 56.2151 | 562.15
1058 | Наконечник НКИ 1,25-6 IEK красный | 100 | 7.4953 | 749.53
1059 | Наконечник НКИ 1,5-6 КВТ красный | 700 | 7.4953 | 5,246.74
1060 | Наконечник НКИ 5,5-8 IEK желтый | 647 | 7.4953 | 4,849.49
1061 | Наконечник-гильза "Phoenix contact" 3070147 в ассортименте | 98 | 7.4953 | 734.54
1062 | Наконечник-гильза 0,75-0,8 E0,75-0,8 IEK белый | 300 | 7.4953 | 2,248.60
1063 | Наконечник-гильза 2-1,5 IEK коричневые | 200 | 7.4953 | 1,499.07
1064 | Наконечник-гильза E25-16 IEK | 100 | 18.7384 | 1,873.84
1065 | Неподвижная часть шасси NSX400/630, Schneider Electric LV432532 | 3 | 21361.7459 | 64,085.24
1066 | Наконечник кабельный НШвИ 1,5-8 ТЕХЭНЕРГО | 100 | 187.3837 | 18,738.37
1067 | Обогреватель на DIN-рейку YCE-HG-100-20 2006-MOS IEK | 1 | 3935.0585 | 3,935.06
1068 | Ограничитель импульсных перенапряжений ОПС1-С/4 TDM ELECTRIC | 1 | 9931.338 | 9,931.34
1069 | Патрон высоковольтного предохранителя ПН 0.1-10УХЛ3 ЭКОПРОМ | 3 | 1405.378 | 4,216.13
1070 | Патрон высоковольтного предохранителя ПТ 1.1-10-16-31,5 У3 16А ЭКОПРОМ | 6 | 1405.378 | 8,432.27
1071 | Патрон высоковольтного предохранителя ПТ 1.1-10-20-31,5 У3 20А ЭКОПРОМ | 9 | 1405.378 | 12,648.40
1072 | Патрон высоковольтного предохранителя ПТ 1.1-10-31,5 У3 12,5 ЭКОПРОМ | 3 | 1405.378 | 4,216.13
1073 | Патрон высоковольтного предохранителя ПТ 1.1-6-16 20УХЛ3 16А ЭКОПРОМ | 3 | 1405.378 | 4,216.13
1074 | Патрон высоковольтного предохранителя ПТ 1.1-6-31,5 20УХЛ3 ЭКОПРОМ | 3 | 1405.378 | 4,216.13
1075 | Патрон высоковольтного предохранителя ПТ 1.1-6-31,5 40УХЛ3 31,5А ЭКОПРОМ | 1 | 2435.9886 | 2,435.99
1076 | Патрон высоковольтного предохранителя ПТ 1.1-6-5 40У3 5А ЭКОПРОМ | 2 | 843.2268 | 1,686.45
1077 | Патрон высоковольтного предохранителя ПТ 1.1-6-8-40 У1 ЭКОПРОМ | 3 | 843.2268 | 2,529.68
1078 | Патрон высоковольтного предохранителя ПТ 1.2-10-31,5-31,5 У3 31,5А ЭКОПРОМ | 6 | 1030.6105 | 6,183.66
1079 | Патрон высоковольтного предохранителя ПТ 1.2-10-40-31,5 У3 40А ЭКОПРОМ | 8 | 1030.6105 | 8,244.88
1080 | Патрон высоковольтного предохранителя ПТ 1.2-10-50-31,5 УХЛ3 50А ЭКОПРОМ | 2 | 1030.6105 | 2,061.22
1081 | Патрон высоковольтного предохранителя ПТ 1.2-6-31,5-31,5 У3 31,5А ЭКОПРОМ | 3 | 1030.6105 | 3,091.83
1082 | Патрон высоковольтного предохранителя ПТ 1.2-6-80-20 У3 80А ЭКОПРОМ | 15 | 2154.913 | 32,323.69
1083 | Патрон высоковольтного предохранителя ПТ 1.3-10-50-31,5 У3 50А ЭКОПРОМ | 3 | 3912.5724 | 11,737.72
1084 | Патрон высоковольтного предохранителя ПТ 1.3-6-100-31,5 У3 100А ЭКОПРОМ | 5 | 3702.7026 | 18,513.51
1085 | Патрон высоковольтного предохранителя ПТ 1.3-6-80-20 У3 80А ЭКОПРОМ | 14 | 2154.913 | 30,168.78
1086 | Патрон карболитовый Е27 | 396 | 131.1686 | 51,942.77
1087 | Патрон потолочный Е27 | 9 | 187.3837 | 1,686.45
1088 | Переключатель АС-22 черный IEK | 10 | 805.7501 | 8,057.50
1089 | Переключатель AS1602R DKC | 2 | 1030.6105 | 2,061.22
1090 | Переключатель BREMAS 16A CA0160014 | 2 | 3372.9073 | 6,745.81
1091 | Переключатель LAY5 lay5-bu63 IEK | 2 | 468.4593 | 936.92
1092 | Переключатель OBZOR 1103 A8 | 3 | 3372.9073 | 10,118.72
1093 | Переключатель OBZOR 2303 J6 | 65 | 3372.9073 | 219,238.97
1094 | Переходник соеденительный 80х60 ПРС-80х60 VINIL | 12 | 187.3837 | 2,248.60
1095 | Петля листовая 50х50 OSCAR 317.1.2 | 37 | 468.4593 | 17,333.00
1096 | Петля листовая 50х50 OSCAR 317.V1.1.2 | 28 | 468.4593 | 13,116.86
1097 | Петля листовая 50х50 OSCAR 351.V2.1.2 | 21 | 468.4593 | 9,837.65
1098 | Приставка контактная ПКЭ-22 2NO+2NC ctr-sc-25 EKF | 1 | 843.2268 | 843.23
1099 | Плавка вставка 160А NH00GR69V160PVM PROTLSTOR OEZ | 1 | 2248.6048 | 2,248.60
1100 | Плавка вставка ПН2-400 ТЕХЭНЕРГО | 24 | 1442.8548 | 34,628.51
1101 | Плавка вставка ППН-41-20-00/630A | 2 | 6464.7389 | 12,929.48
1102 | Плавка вставка ППНН-39, габарит 3 400A TDM | 54 | 1442.8548 | 77,914.16
1103 | Поворот на 90 град для PKK 080х60 ПВР-80Х60 VINIL | 16 | 131.1686 | 2,098.70
1104 | Поворот на 90 град. 40х25 CKMP10D-P-040-025-K01 IEK | 16 | 131.1686 | 2,098.70
1105 | Поворот на 90 град. 60х40 CKMP10D-P-060-040-K01 IEK | 24 | 131.1686 | 3,148.05
1106 | Подвижная часть шасси NSX400/630, Schneider Electric LV432533 | 2 | 20612.211 | 41,224.42
1107 | Преобразователь измерительный переменного тока Е842/1ЭС ООО "Энерго Союз" | 1 | 18096 | 18,096.00
1108 | Приставка ПВН-11TDM | 1 | 1499.0699 | 1,499.07
1109 | Приставка ПКИ-22 IEK | 1 | 1499.0699 | 1,499.07
1110 | Пускатель магнитный ПМУ htdthc 9А 220В Schneider Electric PMUR0901M | 1 | 11992.5591 | 11,992.56
1111 | ПЭВТЛ-1 0,14 2635 ОМ КЭЗ-1 КЭАЗ | 2 | 1686.4536 | 3,372.91
1112 | Р20КЗА KAIPU АМИТРОН ЭЛЕКТРОНИКС | 9 | 655.8431 | 5,902.59
1113 | Разъем розеточный модульный РРМ77/4(PTF14A) для РЭК77/4(LY4) IEK | 3 | 787.0117 | 2,361.04
1114 | Расцепитель независимый РН-32/33 SVA10D-RN IEK | 2 | 1723.9304 | 3,447.86
1115 | МР3021-Т-1А-3х10ВА 3х10Ом резистор догрузочный трехфазный, для трансформатора тока КЭАЗ | 1 | 12179.9429 | 12,179.94
1116 | Реле времени ВС-33-1 0,2…60мин 110В 50Гц, задержка на включение, ток контактов исполнительного реле 4А, 1з+1р - с выдержкой времени + 1п - мгновенного действия, выступающее исполнение, УХЛ4 | 1 | 29981.3978 | 29,981.40
1117 | Реле отключения (независимый расцепитель) SOR-C T1-T2-T3 220...240Vac-220...250Vdc 1SDA051342R1 ABB | 21 | 42536.1081 | 893,258.27
1118 | Реле промежуточное модульное OIR 3 контакта 8А 230В AC IEK | 1 | 2154.913 | 2,154.91
1119 | РАСЦЕПИТЕЛЬ НЕЗАВИСИМЫЙ РН47 НА DIN-РЕЙКУ TDM | 1 | 2342.2967 | 2,342.30
1120 | Трехфазное реле напряжения и контроля фаз РНПП-311М | 1 | 5246.7446 | 5,246.74
1121 | РК-ЛБ Розетка компьютерная RJ45 Cat.5 (белая) серия Лира | 7 | 56.2151 | 393.51
1122 | Розетка РД-47 10А TDM | 8 | 322.3 | 2,578.40
1123 | Реле промежуточное РП-23 220В ун. комплект (п.п., з.п.) | 2 | 5153.0527 | 10,306.11
1124 | еле контроля трехфазного напряжения РСН-25М 380В 50Гц 0,1-10с. защ. | 1 | 7682.7332 | 7,682.73
1125 | Рубильник с предохранителями РПС-2/1ЛУЗ ПН2-250 ОАО СЭМЗ "Электродвигатель" | 4 | 13116.8615 | 52,467.45
1126 | Рубильник с предохранителями РПС-2/1ПУЗ ПН2-250 ОАО СЭМЗ "Электродвигатель" | 3 | 13116.8615 | 39,350.58
1127 | Рубильник с предохранителями РПС-4/1ЛУЗ ПН2-400 ОАО СЭМЗ "Электродвигатель" | 2 | 18550.9899 | 37,101.98
1128 | Рубильник с предохранителями РПС-4/1ПУЗ ПН2-250 ОАО СЭМЗ "Электродвигатель" | 4 | 18550.9899 | 74,203.96
1129 | Ручка для электрошкафа с латуной гайкой | 445 | 655.8431 | 291,850.17
1130 | Ручной генератор TER_CBUNIT_MANGEN_1 Таврида электрик | 3 | 46845.934 | 140,537.80
1131 | Ручной дистанционный привод выкл. авт. ВА57 КЭАЗ | 47 | 3747.6747 | 176,140.71
1132 | Ручной дистанционный привод выкл. авт. ВА57-35 КЭАЗ | 5 | 3747.6747 | 18,738.37
1133 | Рычаг RP-BL-CN10 (20870) "OEZ" | 1 | 22860.8158 | 22,860.82
1134 | Реле тока РЭ13-2 У3 Iн ~100 А 50,60 Гц Iсраб. 70-200% Iн присоед. переднее | 1 | 6652.1226 | 6,652.12
1135 | Реле тока РЭ13-2 У3 Iн ~160 А 50.60 Гц Iсраб 70-200% Iн присоед переднее (АРТ.121326421 01) | 2 | 6652.1226 | 13,304.25
1136 | Реле тока РЭ13-2 У3 Iн ~40 А 50.60 Гц Iсраб 70-200% Iн присоед переднее (АРТ.121325321 01) | 1 | 6652.1226 | 6,652.12
1137 | Реле промежуточное РЭК77/4(LY4) 10А 220В АC IEK | 1 | 1217.9943 | 1,217.99
1138 | Реле указательное РЭУ-11-11-5-40 (220В 50Гц) | 10 | 3935.0585 | 39,350.58
1139 | САЛЬНИК ДЛЯ ВВОДA MG50 IEK | 8 | 468.4593 | 3,747.67
1140 | САЛЬНИК ДЛЯ ВВОДA MG63 IEK | 7 | 562.1512 | 3,935.06
1141 | САЛЬНИК ДЛЯ ВВОДA PG16 IEK | 47 | 281.0756 | 13,210.55
1142 | САЛЬНИК ДЛЯ ВВОДA PG36 IEK | 24 | 374.7675 | 8,994.42
1143 | САЛЬНИК ДЛЯ ВВОДA PG42 IEK | 5 | 374.7675 | 1,873.84
1144 | САЛЬНИК ДЛЯ ВВОДA PG48 IEK | 1 | 374.7675 | 374.77
1145 | СКРЕПА PP-16 (0,5 сталь) 0602-5010 | 1000 | 16.8645 | 16,864.54
1146 | Соеденитель КМС для кабель-канала 40х25 CKMP10D-S-040-025-K01 IEK | 20 | 93.6919 | 1,873.84
1147 | Спираль монтажная 20 мм 10 м EKF | 2 | 1405.378 | 2,810.76
1148 | Спираль монтажная 7,5 мм 10 м EKF | 4 | 936.9187 | 3,747.67
1149 | Спираль монтажная СМ-08-06 6 мм 10 м | 9 | 936.9187 | 8,432.27
1150 | Стопор клемм 215203 SUPU | 100 | 74.9535 | 7,495.35
1151 | Счетчик электрический трехфазный ЦЭ6803В 1 230В 1-7,5А 3ф 4пр М7 Р32 ЭНЕРГОМЕРА | 2 | 5996.2796 | 11,992.56
1152 | Счетчик электрической энергии 230 AM-00 МЕРКУРИЙ | 1 | 10118.7218 | 10,118.72
1153 | Счетчик электрической энергии 230 AM-03 МЕРКУРИЙ | 1 | 10118.7218 | 10,118.72
1154 | Счетчик электрической энергии 230 ART-00 PQRSIDN МЕРКУРИЙ | 2 | 27358.0255 | 54,716.05
1155 | Счетчик электрической энергии 230 ART-00 RN МЕРКУРИЙ | 2 | 23048.1995 | 46,096.40
1156 | Счетчик электрической энергии 234 ART-02 P МЕРКУРИЙ | 1 | 20424.8272 | 20,424.83
1157 | Счетчик электрической энергии 234 ARTМ-03 PBR.G МЕРКУРИЙ | 3 | 44784.7129 | 134,354.14
1158 | Счетчик электрической энергии СЭТ-4ТМ.02М.15 МИКРОН | 4 | 40287.5033 | 161,150.01
1159 | Счетчик электрической энергии NP73E.3-14-1 Матрица | 1 | 40755.9626 | 40,755.96
1160 | Т-образный угол КМН для кабель-канала 40х25 CKMP10D-Т-040-025-K01 IEK | 16 | 468.4593 | 7,495.35
1161 | Т-образный угол КМН для кабель-канала 60х40 CKMP10D-Т-060-040-K01 IEK | 7 | 468.4593 | 3,279.22
1162 | Термоусадочная трубка ТТУ 10/5 желтая EKF - 1м | 19 | 187.3837 | 3,560.29
1163 | Термоусадочная трубка ТТУ 10/5 красная IEK - 1м | 8 | 187.3837 | 1,499.07
1164 | Термоусадочная трубка ТТУ 10/5 синяя IEK - 1м | 8 | 187.3837 | 1,499.07
1165 | Термоусадочная трубка ТТУ 20/10 желтая IEK - 1м | 36 | 374.7675 | 13,491.63
1166 | Термоусадочная трубка ТТУ 25/12,5 красная IEK - 1м | 2 | 374.7675 | 749.53
1167 | Термоусадочная трубка ТТУ 25/12,5 синяя IEK - 1м | 8 | 374.7675 | 2,998.14
1168 | Термоусадочная трубка ТТУ 40/20 красная IEK - 1м | 6 | 655.8431 | 3,935.06
1169 | Термоусадочная трубка ТТУ 40/20 черная IEK - 1м | 14 | 655.8431 | 9,181.80
1170 | Термоусадочная трубка ТТУ 6/3 желтая IEK - 1м | 1 | 187.3837 | 187.38
1171 | Термоусадочная трубка ТТУ 6/3 зеленая IEK - 1м | 3 | 187.3837 | 562.15
1172 | Термоусадочная трубка ТТУ 6/3 синяя IEK - 1м | 2 | 187.3837 | 374.77
1173 | Термоусадочная трубка REXANT 24.007 черная 40.0/20.0 мм - 1м | 6 | 655.8431 | 3,935.06
1174 | Трансформатор напряжения ЗНОЛ-СВЭЛ-10М УХЛ2 в сборе 3 секции | 3 | 58088.9582 | 174,266.87
1175 | Трансформатор ОСМ1-0,063УЗ МЭТЗ им. Козлова В.И. | 14 | 6839.5064 | 95,753.09
1176 | Трансформатор ОСМ1-0,25 220/ 5- 36 У3 (МЭТЗ им. В.И. Козлова) | 8 | 6839.5064 | 54,716.05
1177 | ПОНИЖАЮЩИЙ ТРАНСФОРМАТОР 0,25 КВА ОСОВ-0,25У5 | 3 | 14053.7802 | 42,161.34
1178 | Трансформатор тока Т-0,66-УЗ 20/5 Беларусь | 2 | 562.1512 | 1,124.30
1179 | Трансформатор тока Т-0,66-УЗ 200/5 САМАРА | 2 | 843.2268 | 1,686.45
1180 | Трансформатор тока Т-0,66-УЗ 200/5А Кострома | 5 | 843.2268 | 4,216.13
1181 | Трансформатор тока Т-0,66-УЗ 250/5А Кострома | 6 | 843.2268 | 5,059.36
1182 | Трансформатор тока Т-0,66-УЗ 300/5А Кострома | 2 | 1217.9943 | 2,435.99
1183 | Трансформатор тока Т-0,66-УЗ 40/5А Кострома | 1 | 655.8431 | 655.84
1184 | Трансформатор тока Т-0,66-УЗ 400/5А Кострома | 1 | 1217.9943 | 1,217.99
1185 | Трансформатор тока Т-0,66-УЗ 400/5А Кострома | 2 | 1217.9943 | 2,435.99
1186 | Трансформатор тока Т-0,66-УЗ 50/5А Кострома | 2 | 843.2268 | 1,686.45
1187 | Трансформатор тока Т-0,66-УЗ 5А Кострома | 27 | 843.2268 | 22,767.12
1188 | Трансформатор тока Т-0,66-УЗ Беларусь | 1 | 843.2268 | 843.23
1189 | Трансформатор тока ТТИ-30-0,66-200/5А черный IEK | 6 | 1217.9943 | 7,307.97
1190 | Трансформатор тока ТТИ-40-0,66-600/5А черный IEK | 1 | 1405.378 | 1,405.38
1191 | Трансформатор ТОП-066-100/5 зеленый | 1 | 1124.3024 | 1,124.30
1192 | Трансформатор ТОП-066-100/5 красный | 1 | 1124.3024 | 1,124.30
1193 | Трансформатор ТОП-066-100/5 У3 желтый/зеленый/красный УПАКОВКА 3 шт | 1 | 3372.9073 | 3,372.91
1194 | Трансформатор ТОП-066-150/5 У3 желтый/зеленый/красный УПАКОВКА 3 шт | 2 | 3372.9073 | 6,745.81
1195 | Трансформатор ТОП-066-150/5 У3 зеленый | 1 | 1124.3024 | 1,124.30
1196 | Трансформатор ТОП-066-200/5 зеленый | 1 | 1217.9943 | 1,217.99
1197 | Трансформатор ТОП-066-50/5 У3 желтый/зеленый/красный УПАКОВКА 3 шт | 2 | 3372.9073 | 6,745.81
1198 | Трансформатор ТТИ-А Uном 0,66 кВ 50/5А 5ВА | 1 | 1124.3024 | 1,124.30
1199 | Трансформатор ТШП-0,66-800/5 | 12 | 1405.378 | 16,864.54
1200 | Трансформатор ТШП-066-100/5 желтый/зеленый/красный УПАКОВКА 3 шт | 1 | 3372.9073 | 3,372.91
1201 | Трансформатор ТШП-066-1500/5 желтый/зеленый/красный УПАКОВКА 3 шт | 1 | 5808.8958 | 5,808.90
1202 | Трансформатор ТШП-066-300/5 желтый | 1 | 1217.9943 | 1,217.99
1203 | Трансформатор ТШП-066-300/5 желтый/зеленый/красный УПАКОВКА 3 шт | 1 | 4684.5934 | 4,684.59
1204 | Трансформатор ТШП-066-300/5 красный | 1 | 1217.9943 | 1,217.99
1205 | Трансформатор ТШП-066-400/5 зеленый | 2 | 1217.9943 | 2,435.99
1206 | Трансформатор ТШП-066-400/5 красный | 2 | 1217.9943 | 2,435.99
1207 | Трансформатор ТШП-066-600/5 желтый/зеленый/красный УПАКОВКА 3 шт | 1 | 4684.5934 | 4,684.59
1208 | Трансформатор ТШП-066-600/5 желтый/зеленый/красный УПАКОВКА 3 шт | 1 | 4684.5934 | 4,684.59
1209 | Трансформатор ТШП-066-600/5 красный | 1 | 1405.378 | 1,405.38
1210 | Тройник накладной 90 градусов для РКК-80х60 и 80х40 ТРН-80х60 Ruvinil | 20 | 367.2721 | 7,345.44
1211 | Тройник/отвод для кабель-канала NTAN 40х40 01754 DKC | 10 | 599.628 | 5,996.28
1212 | Угол внешний для кабель-канала 40х40 NEA 01806 DKC | 30 | 492.8192 | 14,784.58
1213 | Угол внешний для РКК-80х60 и 80х40 УВШ-80х60 Ruvinil | 22 | 367.2721 | 8,079.99
1214 | Угол внутренний для кабель-канала 40х40 NIA 01822 DKC | 23 | 490.9454 | 11,291.74
1215 | Угол внутренний 80х60/40 бел. Ruvinil УВН-80х60 | 32 | 502.1884 | 16,070.03
1216 | Цоколь 200х600 мм для Spacial 6000 SAR69266 Schneider Electric | 1 | 10306.1055 | 10,306.11
1217 | Шина PEN "земля-ноль" 6х9мм 8/2 (8групп/крепеж по краям) IEK | 2 | 562.1512 | 1,124.30
1218 | Шкаф в нишу 2ряда/5реек 120 мод.815х565х200 IP31 2/1U ABB | 1 | 89194.6584 | 89,194.66
1219 | Дифференциальный автомат 1P+N, 16A, 30mA, тип АC, 6kA, (хар-ка C) ABB 2CSR255080R1164 | 1 | 7495.3494 | 7,495.35
1220 | AAV80885A SCHNEIDER | 1 | 0 | 0.00
1221 | Петля для двери шкафа большая ABB | 41 | 562.1512 | 23,048.20
1222 | Петля для двери шкафа маленькая ABB | 275 | 187.3837 | 51,530.53
1223 | Переключатель АС-22 на 2 фиксированных положения "I-O" 1з+1р IEK | 13 | 843.2268 | 10,961.95
1224 | Лампа AL-22TE сигнальная d=22мм зеленый неон/240В цилиндр IEK | 2 | 843.2268 | 1,686.45
1225 | Переключатель ALCLR-22 3 фиксированных положения " I-O- II " ALCLR-22 TEXENERGO | 5 | 281.0756 | 1,405.38
1226 | Трансформатор тока BENDER B911787 W0-S20 | 42 | 936.9187 | 39,350.58
1227 | Автоматический выключатель NSX160H TM-D 3P3d 160A 70кА, Schneider Electric LV430670 | 1 | 83947.9138 | 83,947.91
1228 | Профиль L=800 H=100 для монтажа аксессуаров(2шт) EB0880 ABB | 2 | 14615.9314 | 29,231.86
1229 | Панель глухая 600x600 ВхШ EH6062K ABB | 1 | 17426.6875 | 17,426.69
1230 | Реле 4 переключ. 24VDC, 7A/400VAC 4PDT 55.34.9.024.0040 FINDER | 21 | 1948.7909 | 40,924.61
1231 | FRONIUS | 10 | 1873.8374 | 18,738.37
1232 | Автоматический выключатель HGD63-N 1PMCS0000C 00010 1 полюс, 10А, ток к.з. 6kA, хар-ка C | 1 | 918.1803 | 918.18
1233 | Выключатель автоматический HGD63-N 1PMCS0000C 00016 1 полюс, 16А, ток к.з. 6kA, хар-ка C | 1 | 918.1803 | 918.18
1234 | Выключатель автоматический HGD63-N 3PMCS0000C 00032 3 полюса, 32А, ток к.з. 6kA, хар-ка C | 4 | 2248.6048 | 8,994.42
1235 | Муфта труба-коробка d20 IP67 DKC 50220 | 29 | 206.1221 | 5,977.54
1236 | Муфта труба-коробка d32 IP67 DKC 50232 | 8 | 337.2907 | 2,698.33
1237 | Контактор Schneider Electric EasyPact TVS 3P 120А 380/220В AC 55кВт LC1E120M5 | 1 | 63335.7028 | 63,335.70
1238 | Контактор Schneider Electric TeSys LC1K 3P 9А 440/220В AC LC1K0910M7 | 3 | 17988.8387 | 53,966.52
1239 | Функциональный модуль E82ZAFSC010 Lenze 13140246 | 1 | 54341.2835 | 54,341.28
1240 | Блок питания LINKWORLD LW2-350W(LPE) [LW2-350W(LPE)] | 1 | 2810.756 | 2,810.76
1241 | Реле перегрузки тепловое Schneider Electric TeSys K 5,5-8А, класс 10A LR2K0314 SCHNEIDER | 3 | 16115.0013 | 48,345.00
1242 | Реле перегрузки тепловое TeSys 132-220А,класс 10 ¦ код. LR9F5371 ¦ Schneider Electric | 2 | 149906.9889 | 299,813.98
1243 | Горизонтальный рубильник 2-х полюсный 250A, болтовой зажим М10 до 150мм2, Jean Muller T1911039 | 1 | 12929.4778 | 12,929.48
1244 | Моторный привод NSX 100/160 220B AC, Schneider Electric LV429434 | 1 | 38601.0497 | 38,601.05
1245 | SE Compact NSX Переходник SDE для расцепителя TM/MA (NSX100/250), Schneider Electric, , LV429451 | 1 | 3185.5235 | 3,185.52
1246 | Независимый расцепитель SHT,AC220~240VDC250V,TD160~TS800 LSIS | 1 | 5059.3609 | 5,059.36
1247 | Автоматический выключатель TD100N (50kA) FTU 25A 4P4T LSIS | 2 | 12929.4778 | 25,858.96
1248 | Автоматический выключатель TD100N (50kA) FTU 50A 4P4D LSIS | 5 | 10718.3497 | 53,591.75
1249 | Тепловое реле ABB T7DU 4.0 | 1 | 13304.2453 | 13,304.25
1250 | Реле перегрузки тепловое диапазон уставки 2,80...4А для контакторов AX09…AX32 1SAZ211201R2033 ABB | 1 | 10118.7218 | 10,118.72
1251 | TYCO 737426-2 | 1 | 3747.6747 | 3,747.67
1252 | Концевая крышка TYP D-UT 6-T-HV "Phoenix contact" | 42 | 232.3558 | 9,758.94
1253 | Вольтметр цифровой на панель (72х72) трехфазный EKF PROxima VM-D723 | 1 | 12648.4022 | 12,648.40
1254 | X4G30BN1NSM91AL ABB | 5 | 11617.7916 | 58,088.96
1255 | 1SDA059599 ABB | 3 | 1873.8374 | 5,621.51
1256 | Контакт дополнит. CAF6-20E фронт.установки для миниконтакторов В6,В7 (GJL1201330R0006) "АВВ" | 151 | 314.8047 | 47,535.51
1257 | Предохранитель-разъеденитель ПРВТ-1-10.II-5K-6,3У1 10 кВ 5А | 9 | 18738.3736 | 168,645.36
1258 | Предохранитель-разъеденитель ПРВТ-1-10.IIУ1 тип К | 15 | 18738.3736 | 281,075.60
1259 | Разрядник РДИП-10-IV- УХЛ1 ENSTO | 22 | 10493.4892 | 230,856.76
1260 | Разрядник РВО-10У1 | 25 | 2810.756 | 70,268.90
1261 | Изолятор С-4-80-II-УХЛ | 30 | 2061.2211 | 61,836.63
1262 | Разъеденитель РВЗ-10/6 30 II | 2 | 50593.6088 | 101,187.22
1263 | Разъеденитель РЛК.1Б-10ЮIV/400 | 3 | 56215.1209 | 168,645.36
1264 | Набор ПРВТ+ВИЛЕ | 40 | 9369.1868 | 374,767.47
1265 | Гильза для СИП-2 от 16 до 95 мм2 | 250 | 449.721 | 112,430.24
1266 | Изолятор ШФ20Г+ШФ20Г1+ENSTO SD137 | 90 | 1124.3024 | 101,187.22
1267 | 1ПКВт 10-150/240-В | 22 | 2262 | 49,764.00
1268 | 4ПКВНтп-В-70/120 | 13 | 4524 | 58,812.00
1269 | КНтП-10-150/240 | 3 | 9048 | 27,144.00
1270 | 4ПОттБ-1-25/95-4/35 | 8 | 18096 | 144,768.00
1271 | 4ПСОтБ-1-В-6-95/1,5-16 | 2 | 4524 | 9,048.00
1272 | КВтп-10-150/240 | 2 | 11310 | 22,620.00
1273 | Raychem ответвительная BMHM 1001-4B1-4874 | 2 | 18096 | 36,192.00
1274 | СТП-10-70/120 Л | 1 | 15834 | 15,834.00
1275 | Э 70/120 ПЗЭМИ | 30 | 3166.8 | 95,004.00
1276 | МНО-120 | 122 | 452.4 | 55,192.80
1277 | Э 150/240 ПЭЭМИ | 79 | 3166.8 | 250,177.20
1278 | Э НО-25 | 8 | 2262 | 18,096.00
1279 | КВТ-70-120 | 2 | 5428.8 | 10,857.60
1280 | МНО-50 | 114 | 452.4 | 51,573.60
1281 | КВТ 35-10-8 | 3 | 226.2 | 678.60
1282 | Э НО-95-01 | 2 | 2262 | 4,524.00
1283 | ЭНС-240 | 9 | 2262 | 20,358.00
1284 | КВТ 70-10-12 | 22 | 2262 | 49,764.00
1285 | КВТ50-10-9 | 10 | 2262 | 22,620.00
1286 | А2А-70-Т ЭС | 18 | 2262 | 40,716.00
1287 | А2А 120ТМ3ВА-13 | 4 | 2262 | 9,048.00
1288 | КВТ 70-10-13 | 2 | 2262 | 4,524.00
1289 | 25 мм2 | 23 | 2262 | 52,026.00
1290 | А1А 70ТМ3ВА-11 | 35 | 2262 | 79,170.00
1291 | GPH-120 | 7 | 2262 | 15,834.00
1292 | КВТ 50 | 1 | 2262 | 2,262.00
1293 | КВТ 70 | 1 | 2262 | 2,262.00
1294 | КВТ 16-6-6 | 4 | 2262 | 9,048.00
1295 | КВТ 16-8-6 | 2 | 2262 | 4,524.00
1296 | КВТ 50-8-11 | 1 | 2262 | 2,262.00
1297 | А2А 70 ТМ3ВА-14 | 5 | 2262 | 11,310.00
1298 | EG16 | 69 | 2262 | 156,078.00
1299 | А2А-70-2 | 39 | 2262 | 88,218.00
1300 | А2А-70 | 4 | 2262 | 9,048.00
1301 | КВТ 10-25 | 21 | 2262 | 47,502.00
1302 | КВТ 50-20 | 9 | 2262 | 20,358.00
1303 | ТМЛ185-10-21 | 30 | 2262 | 67,860.00
1304 | d=25 (без маркировки) | 61 | 2262 | 137,982.00
1305 | Термоусадка в ассортименте | 75 | 2262 | 169,650.00
Итого: |  |  |  | 217,695,827.93
В т.ч. НДС 20%: |  |  |  | 36,282,637.99
Итого с НДС 20%: |  |  |  | 217,695,827.93